## Tkdk-yeni
TARIM VE KIRSAL KALKINMAYI DESTEKLEME KURUMU 2021 YILI İNŞAAT BİRİM FİYAT ANALİZLERİ
| Analiz No | Analizin Adı |  | Birimi
| TKDK-0001 (Özel) | C 25/30 Hazır Beton Kullanarak Prefabrik Betonarme İmalat Yapılması ve Yerine Konulması |  | m3
Tarifi:
İdarece tasdikli projesine, ilgili standartlara ve üreticisinin özel teknik şartnamesine uygun öngerilmeli, taşıyıcı elemanlar ile taşıyıcı sistem teşkil edilmesi, elemanların yerleştirilmesi ve bu işle ilgili olarak işyerindeki yükleme, boşaltma, yatay ve düşey taşıma ile her türlü malzeme, makine, teçhizat, araç ve gereç giderleri ile müteahhit genel giderleri ve kârı dâhil, ( nakliye bedeli hariç) 1 m3 fiyatı:
| Ölçü: | İdarece tasdikli projesi üzerinden fiilen kullanılan eleman hacmi hesaplanır.
| Poz No | Cinsi | Birimi | Miktarı
| Rayiç | Öngerilmeli (önçekim-artçekim) yapı karkası C25/30 demirli beton | m3 | 1
| KGM/16.136/K-1 | Prefabrik kirişlerin yerine konulması | Ton | 2,4
| 15.160.1003 | Ø 8- Ø 12 mm nervürlü beton çelik çubuğu, çubukların kesilmesi, bükülmesi ve yerine konulması | Ton | 0,05
| 15.160.1004 | Ø 14- Ø 28 mm nervürlü beton çelik çubuğu, çubukların kesilmesi, bükülmesi ve yerine konulması | Ton | 0,09
| 15.165.1001 | Her türlü profil demirlerin münferit veya birleşik olarak hazırlanması ve yerine tespit edilmesi | Ton | 0,01
%25 Müteahhit Genel Giderleri ve Kârı
Notlar:
| Analiz No | Analizin Adı |  | Birimi
| TKDK-0002 (Özel) | C 30/37 Hazır Beton Kullanarak Prefabrik Betonarme İmalat Yapılması ve Yerine Konulması |  | m3
Tarifi:
İdarece tasdikli projesine, ilgili standartlara ve üreticisinin özel teknik şartnamesine uygun öngerilmeli, taşıyıcı elemanlar ile taşıyıcı sistem teşkil edilmesi, elemanların yerleştirilmesi ve bu işle ilgili olarak işyerindeki yükleme, boşaltma, yatay ve düşey taşıma ile her türlü malzeme, makine, teçhizat, araç ve gereç giderleri ile müteahhit genel giderleri ve kârı dâhil, ( nakliye bedeli hariç) 1 m3 fiyatı:
| Ölçü: | İdarece tasdikli projesi üzerinden fiilen kullanılan eleman hacmi hesaplanır.
| Poz No | Cinsi | Birimi | Miktarı
| Rayiç | Öngerilmeli (önçekim-artçekim) yapı karkası C30/37 demirli beton | m3 | 1
| KGM/16.136/K-1 | Prefabrik kirişlerin yerine konulması | Ton | 2,4
| 15.160.1003 | Ø 8- Ø 12 mm nervürlü beton çelik çubuğu, çubukların kesilmesi, bükülmesi ve yerine konulması | Ton | 0,05
| 15.160.1004 | Ø 14- Ø 28 mm nervürlü beton çelik çubuğu, çubukların kesilmesi, bükülmesi ve yerine konulması | Ton | 0,09
| 15.165.1001 | Her türlü profil demirlerin münferit veya birleşik olarak hazırlanması ve yerine tespit edilmesi | Ton | 0,01
%25 Müteahhit Genel Giderleri ve Kârı
Notlar:
| Analiz No | Analizin Adı |  | Birimi
| TKDK-0003 (Özel) | C 35/45 Hazır Beton Kullanarak Prefabrik Betonarme İmalat Yapılması ve Yerine Konulması |  | m3
Tarifi:
İdarece tasdikli projesine, ilgili standartlara ve üreticisinin özel teknik şartnamesine uygun öngerilmeli, taşıyıcı elemanlar ile taşıyıcı sistem teşkil edilmesi, elemanların yerleştirilmesi ve bu işle ilgili olarak işyerindeki yükleme, boşaltma, yatay ve düşey taşıma ile her türlü malzeme, makine, teçhizat, araç ve gereç giderleri ile müteahhit genel giderleri ve kârı dâhil, ( nakliye bedeli hariç) 1 m3 fiyatı:
| Ölçü: | İdarece tasdikli projesi üzerinden fiilen kullanılan eleman hacmi hesaplanır.
| Poz No | Cinsi | Birimi | Miktarı
| Rayiç | Öngerilmeli (önçekim-artçekim) yapı karkası C35/45 demirli beton | m3 | 1
| KGM/16.136/K-1 | Prefabrik kirişlerin yerine konulması | Ton | 2,4
| 15.160.1003 | Ø 8- Ø 12 mm nervürlü beton çelik çubuğu, çubukların kesilmesi, bükülmesi ve yerine konulması | Ton | 0,05
| 15.160.1004 | Ø 14- Ø 28 mm nervürlü beton çelik çubuğu, çubukların kesilmesi, bükülmesi ve yerine konulması | Ton | 0,09
| 15.165.1001 | Her türlü profil demirlerin münferit veya birleşik olarak hazırlanması ve yerine tespit edilmesi | Ton | 0,01
%25 Müteahhit Genel Giderleri ve Kârı
Notlar:
| Analiz No | Analizin Adı |  | Birimi
| TKDK-0004 (Özel) | C 40/50 Hazır Beton Kullanarak Prefabrik Betonarme İmalat Yapılması ve Yerine Konulması |  | m3
Tarifi:
İdarece tasdikli projesine, ilgili standartlara ve üreticisinin özel teknik şartnamesine uygun öngerilmeli, taşıyıcı elemanlar ile taşıyıcı sistem teşkil edilmesi, elemanların yerleştirilmesi ve bu işle ilgili olarak işyerindeki yükleme, boşaltma, yatay ve düşey taşıma ile her türlü malzeme, makine, teçhizat, araç ve gereç giderleri ile müteahhit genel giderleri ve kârı dâhil, ( nakliye bedeli hariç) 1 m3 fiyatı:
| Ölçü: | İdarece tasdikli projesi üzerinden fiilen kullanılan eleman hacmi hesaplanır.
| Poz No | Cinsi | Birimi | Miktarı
| Rayiç | Öngerilmeli (önçekim-artçekim) yapı karkası C40/50 demirli beton | m3 | 1
| KGM/16.136/K-1 | Prefabrik kirişlerin yerine konulması | Ton | 2,4
| 15.160.1003 | Ø 8- Ø 12 mm nervürlü beton çelik çubuğu, çubukların kesilmesi, bükülmesi ve yerine konulması | Ton | 0,05
| 15.160.1004 | Ø 14- Ø 28 mm nervürlü beton çelik çubuğu, çubukların kesilmesi, bükülmesi ve yerine konulması | Ton | 0,09
| 15.165.1001 | Her türlü profil demirlerin münferit veya birleşik olarak hazırlanması ve yerine tespit edilmesi | Ton | 0,01
%25 Müteahhit Genel Giderleri ve Kârı
Notlar:
| Analiz No | Analizin Adı |  | Birimi
| TKDK-0010 (Özel) | Endüstriyel zeminlerde kullanılmaya uygun mat yüzeyli, her renk ve desende veya kumlu görünümde sırsız porselen karo (granit seramik karo) (20 cm x 20 cm x 0,8 cm) ile döşeme kaplaması yapılması |  | m2
Tarifi:
Onaylanmış detay projesine uygun düzgün yüzeyin, yapışmayı engelleyici kir, toz, çapak ve benzeri kalıntılardan arındırılması ve nemlendirilmesi, yüzey üzerine çimento esaslı, yüksek performanslı, kayma özelliği azaltılmış, açık bekletme süresi uzatılmış karo yapıştırıcının sürülmesi ve özel tarak ile yivlendirilmesi, 20x20x0,8 cm anma ebatlarında her türlü desen ve yüzey özelliğine sahip,mat, sırsız porselen karonun, mastar ve tesviyesine uygun olarak, 3 mm derz aralıkları bırakılarak döşenmesi, derzlerin istenilen renkte çimento esaslı, standart performanslı derz dolgu malzemesi ile doldurulması, kaplama yapılan yüzeyin temizlenmesi, her türlü malzeme ve zaiyatı, işçilik araç ve gereç giderleri, iş yerinde yükleme, yatay ve düşey taşıma, boşaltma, müteahhit genel giderleri ve karı dahil 1 m² fiyatı:
Ölçü:
| Poz No | Cinsi | Birimi | Miktarı
Malzeme
| 10.240.3701 | Her türlü renk, desen ve yüzey özelliğinde, mat, sırsız porselen karo (20 x 20 x 0,8 cm anma ebatlarında) | m2 | 1.04
| 10.300.2203 | Çimento esaslı, yüksek performanslı, kayma özelliği azaltılmış, açık bekletme süresi uzatılmış karo yapıştırıcı (TS EN 12004-1 - C2TE) | Kg | 4
| 10.300.2232 | Çimento esaslı, yüksek performanslı, yüksek aşınma dayanımlı, su emilimi azaltılmış derz dolgusu (TS EN 13888 - CG2AW) | Kg | 0.4
| 10.130.9991 | SU | m3 | 0.002
İşçilik
| 10.100.1004 | SERAMİK KAPLAMA USTASI | Sa | 0.6
| 10.100.1062 | DÜZ İŞÇİ (İNŞAAT İŞÇİSİ) | Sa | 0.5
%25 Müteahhit Genel Giderleri ve Kârı
Notlar:
| Analiz No | Analizin Adı |  | Birimi
| TKDK-0011 (Özel) | Endüstriyel zeminlerde kullanılmaya uygun mat yüzeyli, her renk ve desende veya kumlu görünümde sırsız porselen karo (granit seramik karo) (20 cm x 20 cm x 1,2 cm) ile döşeme kaplaması yapılması |  | m2
Tarifi:
Onaylanmış detay projesine uygun düzgün yüzeyin, yapışmayı engelleyici kir, toz, çapak ve benzeri kalıntılardan arındırılması ve nemlendirilmesi, yüzey üzerine çimento esaslı, yüksek performanslı, kayma özelliği azaltılmış, açık bekletme süresi uzatılmış karo yapıştırıcının sürülmesi ve özel tarak ile yivlendirilmesi, 20x20x1,2 cm anma ebatlarında her türlü desen ve yüzey özelliğine sahip,mat, sırsız porselen karonun, mastar ve tesviyesine uygun olarak, 3 mm derz aralıkları bırakılarak döşenmesi, derzlerin istenilen renkte çimento esaslı, standart performanslı derz dolgu malzemesi ile doldurulması, kaplama yapılan yüzeyin temizlenmesi, her türlü malzeme ve zaiyatı, işçilik araç ve gereç giderleri, iş yerinde yükleme, yatay ve düşey taşıma, boşaltma, müteahhit genel giderleri ve karı dahil 1 m² fiyatı:
Ölçü:
| Poz No | Cinsi | Birimi | Miktarı
Malzeme
| 10.240.3702 | Her türlü renk, desen ve yüzey özelliğinde, mat, sırsız porselen karo (20 x 20 x 1,2 cm anma ebatlarında) | m2 | 1.04
| 10.300.2203 | Çimento esaslı, yüksek performanslı, kayma özelliği azaltılmış, açık bekletme süresi uzatılmış karo yapıştırıcı (TS EN 12004-1 - C2TE) | Kg | 4
| 10.300.2232 | Çimento esaslı, yüksek performanslı, yüksek aşınma dayanımlı, su emilimi azaltılmış derz dolgusu (TS EN 13888 - CG2AW) | Kg | 0.4
| 10.130.9991 | SU | m3 | 0.002
İşçilik
| 10.100.1004 | SERAMİK KAPLAMA USTASI | Sa | 0.6
| 10.100.1062 | DÜZ İŞÇİ (İNŞAAT İŞÇİSİ) | Sa | 0.5
%25 Müteahhit Genel Giderleri ve Kârı
Notlar:
| Analiz No | Analizin Adı |  | Birimi
| TKDK-0012 (Özel) | Endüstriyel zeminlerde kullanılmaya uygun mat yüzeyli, her renk ve desende veya kumlu görünümde sırsız porselen karo (granit seramik karo) (20 cm x 20 cm x 1,4 cm) ile döşeme kaplaması yapılması |  | m2
Tarifi:
Onaylanmış detay projesine uygun düzgün yüzeyin, yapışmayı engelleyici kir, toz, çapak ve benzeri kalıntılardan arındırılması ve nemlendirilmesi, yüzey üzerine çimento esaslı, yüksek performanslı, kayma özelliği azaltılmış, açık bekletme süresi uzatılmış karo yapıştırıcının sürülmesi ve özel tarak ile yivlendirilmesi, 20x20x1,4 cm anma ebatlarında her türlü desen ve yüzey özelliğine sahip,mat, sırsız porselen karonun, mastar ve tesviyesine uygun olarak, 3 mm derz aralıkları bırakılarak döşenmesi, derzlerin istenilen renkte çimento esaslı, standart performanslı derz dolgu malzemesi ile doldurulması, kaplama yapılan yüzeyin temizlenmesi, her türlü malzeme ve zaiyatı, işçilik araç ve gereç giderleri, iş yerinde yükleme, yatay ve düşey taşıma, boşaltma, müteahhit genel giderleri ve karı dahil 1 m² fiyatı.
Ölçü:
| Poz No | Cinsi | Birimi | Miktarı
Malzeme
| 10.240.3703 | Her türlü renk, desen ve yüzey özelliğinde, mat, sırsız porselen karo (20 x 20 x 1,4 cm anma ebatlarında) | m2 | 1.04
| 10.300.2203 | Çimento esaslı, yüksek performanslı, kayma özelliği azaltılmış, açık bekletme süresi uzatılmış karo yapıştırıcı (TS EN 12004-1 - C2TE) | Kg | 4
| 10.300.2232 | Çimento esaslı, yüksek performanslı, yüksek aşınma dayanımlı, su emilimi azaltılmış derz dolgusu (TS EN 13888 - CG2AW) | Kg | 0.4
| 10.130.9991 | SU | m3 | 0.002
İşçilik
| 10.100.1004 | SERAMİK KAPLAMA USTASI | Sa | 0.6
| 10.100.1062 | DÜZ İŞÇİ (İNŞAAT İŞÇİSİ) | Sa | 0.5
%25 Müteahhit Genel Giderleri ve Kârı
Notlar:
| Analiz No | Analizin Adı |  | Birimi
| TKDK-0021 (Özel) | Şeffaf PVC Ondulin Oluklu Levha ile 0,7mm kalınlığında çatı örtüsü yapılması |  | m2
Tarifi:
Çatı üzerine 0,7 mm kalınlığında ondülin ile galvanizli çivi ile yeterli aralıklarla tespiti kadronların üzerine yapılmış levhaların döşeme işlemine hakim rüzgar yönüne ters yönden başlamak, levhaların köşe kesimlerini yapmak ve birbiri üzerine en az enden 4,7 cm ( büyük oluklarda) ve boydan 20 cm bindirilmek suretiyle 2. ve 5. ondülasyon tepesi üzerinden, matkapla açılmış deliklerden madeni pul ve lastik conta kullanılarak en az 11 cm lik kepli trifon vidalarla vidalanarak tespit edilmesi, baca dibi ve diğer sıva diplerinin su sızdırmayacak şekilde yalıtılması, mahya elemanları ile mahyaların teşkili, inşaat yerindeki yükleme, yatay ve düşey taşıma, boşaltma her türlü malzeme ve zayiatı araç ve gereç giderleri, müteahhit genel giderleri ve kârı dâhil, levhalarla ondülin çatı örtüsü yapılmasının 1 m² fiyatı:
Ölçü:
| Poz No | Cinsi | Birimi | Miktarı
Malzeme
| Rayiç | Şeffaf PVC Ondulin Oluklu Levha - 0,7mm kalınlığında | m2 | 1.25
| 10.420.1007 | Galvanizli çivi | Kg | 0.1
| 10.240.9116 | Kepli trifon vida | Adet | 2
| 10.420.1154 | Madeni pul | Adet | 2
| 10.420.1517 | Lastik conta | Adet | 2
İşçilik
| 10.100.1017 | Seramik kaplama ustası | Sa | 0.4
| 10.100.1062 | Düz işçi (inşaat işçisi) | Sa | 0.3
| 10.100.1064 | Düz işçi (inşaat işçisi) | Sa | 0.3
%25 Müteahhit Genel Giderleri ve Kârı
Notlar:
| Analiz No | Analizin Adı |  | Birimi
| TKDK-0022 (Özel) | Şeffaf PVC Ondulin Oluklu Levha ile 0,8mm kalınlığında çatı örtüsü yapılması |  | m2
Tarifi:
Çatı üzerine 0,8 mm kalınlığında ondülin ile galvanizli çivi ile yeterli aralıklarla tespiti kadronların üzerine yapılmış levhaların döşeme işlemine hakim rüzgar yönüne ters yönden başlamak, levhaların köşe kesimlerini yapmak ve birbiri üzerine en az enden 4,7 cm ( büyük oluklarda) ve boydan 20 cm bindirilmek suretiyle 2. ve 5. ondülasyon tepesi üzerinden, matkapla açılmış deliklerden madeni pul ve lastik conta kullanılarak en az 11 cm lik kepli trifon vidalarla vidalanarak tespit edilmesi, baca dibi ve diğer sıva diplerinin su sızdırmayacak şekilde yalıtılması, mahya elemanları ile mahyaların teşkili, inşaat yerindeki yükleme, yatay ve düşey taşıma, boşaltma her türlü malzeme ve zayiatı araç ve gereç giderleri, müteahhit genel giderleri ve kârı dâhil, levhalarla ondülin çatı örtüsü yapılmasının 1 m² fiyatı:
Ölçü:
| Poz No | Cinsi | Birimi | Miktarı
Malzeme
| Rayiç | Şeffaf PVC Ondulin Oluklu Levha - 0,8mm kalınlığında | m2 | 1.25
| 10.420.1007 | Galvanizli çivi | Kg | 0.1
| 10.240.9116 | Kepli trifon vida | Adet | 2
| 10.420.1154 | Madeni pul | Adet | 2
| 10.420.1517 | Lastik conta | Adet | 2
İşçilik
| 10.100.1017 | Seramik kaplama ustası | Sa | 0.4
| 10.100.1062 | Düz işçi (inşaat işçisi) | Sa | 0.3
| 10.100.1064 | Düz işçi (inşaat işçisi) | Sa | 0.3
%25 Müteahhit Genel Giderleri ve Kârı
Notlar:
| Analiz No | Analizin Adı |  | Birimi
| TKDK-0023 (Özel) | Şeffaf PVC Ondulin Oluklu Levha ile 1,5mm kalınlığında çatı örtüsü yapılması |  | m2
Tarifi:
Çatı üzerine 1,5 mm kalınlığında ondülin ile galvanizli çivi ile yeterli aralıklarla tespiti kadronların üzerine yapılmış levhaların döşeme işlemine hakim rüzgar yönüne ters yönden başlamak, levhaların köşe kesimlerini yapmak ve birbiri üzerine en az enden 4,7 cm ( büyük oluklarda) ve boydan 20 cm bindirilmek suretiyle 2. ve 5. ondülasyon tepesi üzerinden, matkapla açılmış deliklerden madeni pul ve lastik conta kullanılarak en az 11 cm lik kepli trifon vidalarla vidalanarak tespit edilmesi, baca dibi ve diğer sıva diplerinin su sızdırmayacak şekilde yalıtılması, mahya elemanları ile mahyaların teşkili, inşaat yerindeki yükleme, yatay ve düşey taşıma, boşaltma her türlü malzeme ve zayiatı araç ve gereç giderleri, müteahhit genel giderleri ve kârı dâhil, levhalarla ondülin çatı örtüsü yapılmasının 1 m² fiyatı:
Ölçü:
| Poz No | Cinsi | Birimi | Miktarı
Malzeme
| Rayiç | Şeffaf PVC Ondulin Oluklu Levha - 1,5mm kalınlığında | m2 | 1.25
| 10.420.1007 | Galvanizli çivi | Kg | 0.1
| 10.240.9116 | Kepli trifon vida | Adet | 2
| 10.420.1154 | Madeni pul | Adet | 2
| 10.420.1517 | Lastik conta | Adet | 2
İşçilik
| 10.100.1017 | Seramik kaplama ustası | Sa | 0.4
| 10.100.1062 | Düz işçi (inşaat işçisi) | Sa | 0.3
| 10.100.1064 | Düz işçi (inşaat işçisi) | Sa | 0.3
%25 Müteahhit Genel Giderleri ve Kârı
Notlar:
| Analiz No | Analizin Adı |  | Birimi
| TKDK-0024 (Özel) | 4 MM Polikarbonat Levhalar (Oluklu - Tek odacıklı) (TS 6997 EN ISO 11963) ile Çatı ve Cephe Kaplaması Yapılması |  | m2
Tarifi:
Çatı veya cephe üzerine 4 mm kalınlığında polikarbonat ile galvanizli çivi ile yeterli aralıklarla tespiti kadronların üzerine yapılmış levhaların döşeme işlemine hakim rüzgar yönüne ters yönden başlamak, levhaların köşe kesimlerini yapmak ve birbiri üzerine en az enden 4,7 cm ( büyük oluklarda) ve boydan 20 cm bindirilmek suretiyle 2. ve 5. ondülasyon tepesi üzerinden, matkapla açılmış deliklerden madeni pul ve lastik conta kullanılarak en az 11 cm lik kepli trifon vidalarla vidalanarak tespit edilmesi, baca dibi ve diğer sıva diplerinin su sızdırmayacak şekilde yalıtılması, mahya elemanları ile mahyaların teşkili, inşaat yerindeki yükleme, yatay ve düşey taşıma, boşaltma her türlü malzeme ve zayiatı araç ve gereç giderleri, müteahhit genel giderleri ve kârı dâhil, levhalarla ondülin çatı örtüsü yapılmasının 1 m² fiyatı:
Ölçü:
| Poz No | Cinsi | Birimi | Miktarı
Malzeme
| 10.240.9091 | 4 mm kalınlıkta polikarbonat levhalar (oluklu-tek odacıklı) (ts 6997 en ıso 11963) | m2 | 1
(Sızdırmazlık ve zayiatıyla)
| 10.420.1007 | Galvanizli çivi (ts 155) | Kg | 0.1
| 10.240.9116 | Asbestli levhalar için kepli trifon vida | Adet | 2
| 10.420.1154 | Madeni pul | Adet | 2
| 10.420.1517 | Lastik conta | Adet | 2
İşçilik
| 10.100.1017 | Dülger ustası | Sa | 0.4
| 10.100.1062 | Düz işçi (inşaat işçisi) | Sa | 0.3
| 10.100.1064 | Çırak | Sa | 0.3
%25 Müteahhit Genel Giderleri ve Kârı
Notlar:
| Analiz No | Analizin Adı |  | Birimi
| TKDK-0025 (Özel) | 6 MM Polikarbonat Levhalar (Oluklu - Tek odacıklı) (TS 6997 EN ISO 11963) ile Çatı ve Cephe Kaplaması Yapılması |  | m2
Tarifi:
Çatı veya cephe üzerine 6 mm kalınlığında polikarbonat ile galvanizli çivi ile yeterli aralıklarla tespiti kadronların üzerine yapılmış levhaların döşeme işlemine hakim rüzgar yönüne ters yönden başlamak, levhaların köşe kesimlerini yapmak ve birbiri üzerine en az enden 4,7 cm ( büyük oluklarda) ve boydan 20 cm bindirilmek suretiyle 2. ve 5. ondülasyon tepesi üzerinden, matkapla açılmış deliklerden madeni pul ve lastik conta kullanılarak en az 11 cm lik kepli trifon vidalarla vidalanarak tespit edilmesi, baca dibi ve diğer sıva diplerinin su sızdırmayacak şekilde yalıtılması, mahya elemanları ile mahyaların teşkili, inşaat yerindeki yükleme, yatay ve düşey taşıma, boşaltma her türlü malzeme ve zayiatı araç ve gereç giderleri, müteahhit genel giderleri ve kârı dâhil, levhalarla ondülin çatı örtüsü yapılmasının 1 m² fiyatı:
Ölçü:
| Poz No | Cinsi | Birimi | Miktarı
Malzeme
| 10.240.9092 | 6 mm kalınlıkta polikarbonat levhalar (oluklu-tek odacıklı) (ts 6997 en ıso 11963) | m2 | 1
(Sızdırmazlık ve zayiatıyla)
| 10.420.1007 | Galvanizli çivi (ts 155) | Kg | 0.1
| 10.240.9116 | Asbestli levhalar için kepli trifon vida | Adet | 2
| 10.420.1154 | Madeni pul | Adet | 2
| 10.420.1517 | Lastik conta | Adet | 2
İşçilik
| 10.100.1017 | Dülger ustası | Sa | 0.4
| 10.100.1062 | Düz işçi (inşaat işçisi) | Sa | 0.3
| 10.100.1064 | Çırak | Sa | 0.3
%25 Müteahhit Genel Giderleri ve Kârı
Notlar:
| Analiz No | Analizin Adı |  | Birimi
| TKDK-0026 (Özel) | 8 MM Polikarbonat Levhalar (Oluklu - Tek odacıklı) (TS 6997 EN ISO 11963) ile Çatı ve Cephe Kaplaması Yapılması |  | m2
Tarifi:
Çatı veya cephe üzerine 8 mm kalınlığında polikarbonat ile galvanizli çivi ile yeterli aralıklarla tespiti kadronların üzerine yapılmış levhaların döşeme işlemine hakim rüzgar yönüne ters yönden başlamak, levhaların köşe kesimlerini yapmak ve birbiri üzerine en az enden 4,7 cm ( büyük oluklarda) ve boydan 20 cm bindirilmek suretiyle 2. ve 5. ondülasyon tepesi üzerinden, matkapla açılmış deliklerden madeni pul ve lastik conta kullanılarak en az 11 cm lik kepli trifon vidalarla vidalanarak tespit edilmesi, baca dibi ve diğer sıva diplerinin su sızdırmayacak şekilde yalıtılması, mahya elemanları ile mahyaların teşkili, inşaat yerindeki yükleme, yatay ve düşey taşıma, boşaltma her türlü malzeme ve zayiatı araç ve gereç giderleri, müteahhit genel giderleri ve kârı dâhil, levhalarla ondülin çatı örtüsü yapılmasının 1 m² fiyatı:
Ölçü:
| Poz No | Cinsi | Birimi | Miktarı
Malzeme
| 10.240.9093 | 8 mm kalınlıkta polikarbonat levhalar (oluklu-tek odacıklı) (ts 6997 en ıso 11963) | m2 | 1
(Sızdırmazlık ve zayiatıyla)
| 10.420.1007 | Galvanizli çivi (ts 155) | Kg | 0.1
| 10.240.9116 | Asbestli levhalar için kepli trifon vida | Adet | 2
| 10.420.1154 | Madeni pul | Adet | 2
| 10.420.1517 | Lastik conta | Adet | 2
İşçilik
| 10.100.1017 | Dülger ustası | Sa | 0.4
| 10.100.1062 | Düz işçi (inşaat işçisi) | Sa | 0.3
| 10.100.1064 | Çırak | Sa | 0.3
%25 Müteahhit Genel Giderleri ve Kârı
Notlar:
| Analiz No | Analizin Adı |  | Birimi
| TKDK-0027 (Özel) | 10mm Polikarbonat Levhalar (Oluklu - Tek odacıklı) (TS 6997 EN ISO 11963) ile Çatı ve Cephe Kaplaması Yapılması |  | m2
Tarifi:
Çatı veya cephe üzerine 10 mm kalınlığında polikarbonat ile galvanizli çivi ile yeterli aralıklarla tespiti kadronların üzerine yapılmış levhaların döşeme işlemine hakim rüzgar yönüne ters yönden başlamak, levhaların köşe kesimlerini yapmak ve birbiri üzerine en az enden 4,7 cm ( büyük oluklarda) ve boydan 20 cm bindirilmek suretiyle 2. ve 5. ondülasyon tepesi üzerinden, matkapla açılmış deliklerden madeni pul ve lastik conta kullanılarak en az 11 cm lik kepli trifon vidalarla vidalanarak tespit edilmesi, baca dibi ve diğer sıva diplerinin su sızdırmayacak şekilde yalıtılması, mahya elemanları ile mahyaların teşkili, inşaat yerindeki yükleme, yatay ve düşey taşıma, boşaltma her türlü malzeme ve zayiatı araç ve gereç giderleri, müteahhit genel giderleri ve kârı dâhil, levhalarla ondülin çatı örtüsü yapılmasının 1 m² fiyatı:
Ölçü:
| Poz No | Cinsi | Birimi | Miktarı
Malzeme
| 10.240.9094 | 10 mm kalınlıkta polikarbonat levhalar (oluklu-tek odacıklı) (ts 6997 en ıso 11963) | m2 | 1
(Sızdırmazlık ve zayiatıyla)
| 10.420.1007 | Galvanizli çivi (ts 155) | Kg | 0.1
| 10.240.9116 | Asbestli levhalar için kepli trifon vida | Adet | 2
| 10.420.1154 | Madeni pul | Adet | 2
| 10.420.1517 | Lastik conta | Adet | 2
İşçilik
| 10.100.1017 | Dülger ustası | Sa | 0.4
| 10.100.1062 | Düz işçi (inşaat işçisi) | Sa | 0.3
| 10.100.1064 | Çırak | Sa | 0.3
%25 Müteahhit Genel Giderleri ve Kârı
Notlar:
| Analiz No | Analizin Adı |  | Birimi
| TKDK-0028R (Özel) | 3 cm kalınlığında her boyut, göz aralığı ve bar kalınlığında TSE K 439’ a göre kompozit (CTP) ızgara temini ve yerine konulması |  | m2
Tarifi:
Ölçü:
| Poz No | Cinsi | Birimi | Miktarı
Malzeme
| Rayiç | 3 cm kalınlığında kompozit (CTP) ızgara | m2 | 1
İşçilik
| 10.100.1062 | Düz işçi (inşaat işçisi) | Sa | 0.5
%25 Müteahhit Genel Giderleri ve Kârı
Notlar:
| Analiz No | Analizin Adı |  | Birimi
| TKDK-0031 (Özel) | Yöresel doğal taş (Nevşehir Taşı) ile pencere ve kapı sövesi yapılması (14x14xsb) |  | m
Tarifi:
Şartnamesine uygun yapılmış kaba sıva ve benzeri duvar yüzlerinin iyice temizlenmesi, duvar yüzünün ıslatılması, üzerine 400 kg çimento dozlu bir altlık yapılması, bunun üstüne 400 kg çimento dozlu harçla yöresel doğal taşın projesindeki şekil ve taksimata göre şakülünde döşenmesi, her sıra yapıldıktan sonra arkalarının çimento şerbeti ile doldurulması gibi işlerin yapılmasında gerekli her türlü işçilik, malzeme ve zayiatı, işyerinde yükleme-boşaltma, yatay-düşey taşıma, müteahhit genel giderleri ve kârı dâhil, (kaba sıva hariç) 1 m fiyatı:
| Ölçü: | Yerine konmuş sövelerin boyları mt. cinsinden ölçülerek hesaplanır
| Poz No | Cinsi | Birimi | Miktarı
Malzeme
| Rayiç | Yöresel Doğal Taş Söve (14x14xsb) | m | 1
| 19.100.2410 | Kum ve kırmataş ile 400 Kg çimento dozlu harç yapılması | m3 | 0.013
| 10.130.9991 | Su | m3 | 0.01
İşçilik
| 10.100.1005 | Mermer kaplama ustası | Sa | 0.42
| 10.100.1062 | Düz işçi | Sa | 0.28
| 10.100.1062 | Düz işçi | Sa | 0.14
%25 Müteahhit Genel Giderleri ve Kârı
Notlar:
| Analiz No | Analizin Adı |  | Birimi
| TKDK-0032 (Özel) | Yöresel doğal taş (Nevşehir Taşı) ile pencere ve kapı sövesi yapılması (10x20xsb) |  | m
Tarifi:
Şartnamesine uygun yapılmış kaba sıva ve benzeri duvar yüzlerinin iyice temizlenmesi, duvar yüzünün ıslatılması, üzerine 400 kg çimento dozlu bir altlık yapılması, bunun üstüne 400 kg çimento dozlu harçla yöresel doğal taşın projesindeki şekil ve taksimata göre şakülünde döşenmesi, her sıra yapıldıktan sonra arkalarının çimento şerbeti ile doldurulması gibi işlerin yapılmasında gerekli her türlü işçilik, malzeme ve zayiatı, işyerinde yükleme-boşaltma, yatay-düşey taşıma, müteahhit genel giderleri ve kârı dâhil, (kaba sıva hariç) 1 m fiyatı:
| Ölçü: | Yerine konmuş sövelerin boyları mt. cinsinden ölçülerek hesaplanır
| Poz No | Cinsi | Birimi | Miktarı
Malzeme
| Rayiç | Yöresel Doğal Taş Söve (10x20xsb) | m | 1
| 19.100.2410 | Kum ve kırmataş ile 400 Kg çimento dozlu harç yapılması | m3 | 0.013
| 10.130.9991 | Su | m3 | 0.01
İşçilik
| 10.100.1005 | Mermer kaplama ustası | Sa | 0.45
| 10.100.1062 | Düz işçi | Sa | 0.3
| 10.100.1062 | Düz işçi | Sa | 0.15
%25 Müteahhit Genel Giderleri ve Kârı
Notlar:
| Analiz No | Analizin Adı |  | Birimi
| TKDK-0033 (Özel) | Yöresel doğal taş (Nevşehir Taşı) ile 3 cm döşeme kaplaması yapılması |  | m2
Tarifi:
Şartnamesine uygun yapılmış tesviye betonu yüzünün temizlenmesi, ıslatılması, 400 kg çimento dozlu harç ile bir altlık yapılması, bunun üzerine aralıkları yöresel doğal taş levhaların projesindeki şekil ve taksimata göre tesviyesinde döşenmesi gibi işlerin yapılmasında gerekli her türlü işçilik, malzeme ve zayiatı, işyerinde yükleme-boşaltma, yatay-düşey taşıma, müteahhit genel giderleri ve kârı dâhil, (tesviye betonu hariç) 1 m2 fiyatı:
| Ölçü: | Kaplama yapılan yüzeyler projesi üzerinden hesaplanır.
| Poz No | Cinsi | Birimi | Miktarı
Malzeme
| Rayiç | Yöresel Doğal Taş (3x30xsb) | m2 | 1.05
| 19.100.2410 | Kum ve kırmataş ile 400 Kg çimento dozlu harç yapılması | m3 | 0.04
| 10.130.9991 | Su | m3 | 0.01
| 10.300.2231 | Çimento esaslı, standart performanslı derz dolgusu | Kg | 0.5
İşçilik
| 10.100.1005 | Mermer kaplama ustası | Sa | 2
| 10.100.1062 | Düz işçi | Sa | 2
| 10.100.1062 | Düz işçi | Sa | 0.5
%25 Müteahhit Genel Giderleri ve Kârı
Notlar:
| Analiz No | Analizin Adı |  | Birimi
| TKDK-0034 (Özel) | 3 cm kalınlıkta yöresel doğal taş (Nevşehir taşı) plaklarla cephe kaplaması yapılması |  | m2
Tarifi:
Şartnamesine uygun yapılmış tesviye betonu yüzünün temizlenmesi, ıslatılması, 400 kg çimento dozlu harç ile bir altlık yapılması, bunun üzerine aralıkları yöresel doğal taş levhaların projesindeki şekil ve taksimata göre tesviyesinde döşenmesi gibi işlerin yapılmasında gerekli her türlü işçilik, malzeme ve zayiatı, işyerinde yükleme-boşaltma, yatay-düşey taşıma, müteahhit genel giderleri ve kârı dâhil, (tesviye betonu hariç) 1 m2 fiyatı:
| Ölçü: | Kaplama yapılan yüzeyler projesi üzerinden hesaplanır.
| Poz No | Cinsi | Birimi | Miktarı
Malzeme
| Rayiç | Yöresel Doğal Taş (3x30xsb) | m3 | 1.05
| 19.100.2410 | Kum ve kırmataş ile 400 Kg çimento dozlu harç yapılması | m3 | 0.025
| 19.100.2418 | 500 Dozlu çimento şerbeti | m3 | 0.005
| 10.130.9991 | Su | Kg | 0.01
| 10.300.2231 | Çimento esaslı, standart performanslı derz dolgusu (ts en 13888 - cg1) | Kg | 0.8
| 10.480.1821 | İşlenmiş küçük demirler(muhtelif) | Kg | 0.15
İşçilik
| 10.100.1005 | Mermer kaplama ustası | Sa | 2.5
| 10.100.1062 | Düz işçi | Sa | 2.5
| 10.100.1062 | Düz işçi | Sa | 0.5
%25 Müteahhit Genel Giderleri ve Kârı
Notlar:
| Analiz No | Analizin Adı |  | Birimi
| TKDK-0035 (Özel) | 4 cm kalınlıkta yöresel doğal taş(Nevşehir taşı) plaklarla cephe kaplaması yapılması |  | m2
Tarifi:
Şartnamesine uygun yapılmış tesviye betonu yüzünün temizlenmesi, ıslatılması, 400 kg çimento dozlu harç ile bir altlık yapılması, bunun üzerine aralıkları yöresel doğal taş levhaların projesindeki şekil ve taksimata göre tesviyesinde döşenmesi gibi işlerin yapılmasında gerekli her türlü işçilik, malzeme ve zayiatı, işyerinde yükleme-boşaltma, yatay-düşey taşıma, müteahhit genel giderleri ve kârı dâhil, (tesviye betonu hariç) 1 m2 fiyatı:
| Ölçü: | Kaplama yapılan yüzeyler projesi üzerinden hesaplanır.
| Poz No | Cinsi | Birimi | Miktarı
Malzeme
| Rayiç | Yöresel Doğal Taş (4x30xsb) | m2 | 1.05
| 19.100.2410 | Kum ve kırmataş ile 400 Kg çimento dozlu harç yapılması | m3 | 0.025
| 19.100.2418 | 500 Dozlu çimento şerbeti | m3 | 0.005
| 10.130.9991 | Su | m3 | 0.01
| 10.300.2231 | Çimento esaslı, standart performanslı derz dolgusu (ts en 13888 - cg1) | Kg | 0.8
| 10.480.1821 | İşlenmiş küçük demirler(muhtelif) | Kg | 0.15
İşçilik
| 10.100.1005 | Mermer kaplama ustası | Sa | 2.5
| 10.100.1062 | Düz işçi | Sa | 2.5
| 10.100.1062 | Düz işçi | Sa | 0.5
%25 Müteahhit Genel Giderleri ve Kârı
Notlar:
| Analiz No | Analizin Adı |  | Birimi
| TKDK-0036 (Özel) | 5 cm kalınlıkta yöresel doğal taş (Nevşehir taşı) plaklarla cephe kaplaması |  | m2
Tarifi:
Şartnamesine uygun yapılmış tesviye betonu yüzünün temizlenmesi, ıslatılması, 400 kg çimento dozlu harç ile bir altlık yapılması, bunun üzerine aralıkları yöresel doğal taş levhaların projesindeki şekil ve taksimata göre tesviyesinde döşenmesi gibi işlerin yapılmasında gerekli her türlü işçilik, malzeme ve zayiatı, işyerinde yükleme-boşaltma, yatay-düşey taşıma, müteahhit genel giderleri ve kârı dâhil, (tesviye betonu hariç) 1 m2 fiyatı:
| Ölçü: | Kaplama yapılan yüzeyler projesi üzerinden hesaplanır.
| Poz No | Cinsi | Birimi | Miktarı
Malzeme
| Rayiç | Yöresel Doğal Taş (5x30xsb) | m2 | 1.05
| 19.100.2410 | Kum ve kırmataş ile 400 Kg çimento dozlu harç yapılması | m3 | 0.025
| 19.100.2418 | 500 Dozlu çimento şerbeti | m3 | 0.005
| 10.130.9991 | Su | m3 | 0.01
| 10.300.2231 | Çimento esaslı, standart performanslı derz dolgusu (ts en 13888 - cg1) | Kg | 0.8
| 10.480.1821 | İşlenmiş küçük demirler(muhtelif) | Kg | 0.15
İşçilik
| 10.100.1005 | Mermer kaplama ustası | Sa | 2.5
| 10.100.1062 | Düz işçi | Sa | 2.5
| 10.100.1062 | Düz işçi | Sa | 0.5
%25 Müteahhit Genel Giderleri ve Kârı
Notlar:
| Analiz No | Analizin Adı |  | Birimi
| TKDK-0037 (Özel) | 7 cm kalınlıkta yöresel doğal taş(Nevşehir taşı) plaklarla cephe kaplaması |  | m2
Tarifi:
Şartnamesine uygun yapılmış tesviye betonu yüzünün temizlenmesi, ıslatılması, 400 kg çimento dozlu harç ile bir altlık yapılması, bunun üzerine aralıkları yöresel doğal taş levhaların projesindeki şekil ve taksimata göre tesviyesinde döşenmesi gibi işlerin yapılmasında gerekli her türlü işçilik, malzeme ve zayiatı, işyerinde yükleme-boşaltma, yatay-düşey taşıma, müteahhit genel giderleri ve kârı dâhil, (tesviye betonu hariç) 1 m2 fiyatı:
| Ölçü: | Kaplama yapılan yüzeyler projesi üzerinden hesaplanır.
| Poz No | Cinsi | Birimi | Miktarı
Malzeme
| Rayiç | Yöresel Doğal Taş (7x30xsb) | m2 | 1.05
| 19.100.2410 | Kum ve kırmataş ile 400 Kg çimento dozlu harç yapılması | m3 | 0.025
| 19.100.2418 | 500 Dozlu çimento şerbeti | m3 | 0.005
| 10.130.9991 | Su | m3 | 0.01
| 10.300.2231 | Çimento esaslı, standart performanslı derz dolgusu (ts en 13888 - cg1) | Kg | 0.8
| 10.480.1821 | İşlenmiş küçük demirler(muhtelif) | Kg | 0.15
İşçilik
| 10.100.1005 | Mermer kaplama ustası | Sa | 2.5
| 10.100.1062 | Düz işçi | Sa | 2.5
| 10.100.1062 | Düz işçi | Sa | 0.5
%25 Müteahhit Genel Giderleri ve Kârı
Notlar:
| Analiz No | Analizin Adı |  | Birimi
| TKDK-0038 (Özel) | 6 cm poliüretan dolgulu (üst 0.50 mm düz, alt 0.40 mm düz) fabrikasyon rulo boyama sistemi ile boyanmış galvaniz levhalar ile ısı yalıtımlı duvar ve iç bölme tavan uygulaması yapılması |  | m2
Tarifi:
Poliüretan (PUR) yalıtımlı gizli vidalı sandviç cephe paneli (TS EN 14509) (Yangına Tepki Sınıfı en az C s3 d2, Poliüretan 38-42 kg/m3 yoğunlukta, Sac akma dayanımı minimum 220 N/mm2, Sacların üzeri min.100 gr/m2 galvaniz kaplı, Sacların, dışa bakan yüzeyi 5 mikron epoksi astar üzeri 20 mikron polyester son kat boyalı (fabrikasyon rulo boyama sistemi ile), poliüretan gören yüzeyleri min. 5 mikron epoksi astar kaplı)
| Ölçü: | Eğimli yüzey ölçülür
| Poz No | Cinsi | Birimi | Miktarı
Malzeme
| Rayiç | 0,50 + 0,40 + (60mm dolgulu) Poliüretan (PUR) Yalıtımlı gizli vidalı sandviç tavan ve cephe paneli (TS EN 14509) | m2 | 1
| 10.200.2451 | Alüminyum trifon takımı | Adet | 3
| 10.200.2452 | Alüminyum pop perçin | Adet | 4
| 10.420.1305 | Silikon esaslı 800 serisi macun | Kg | 0.01
İşçilik
| 10.100.1032 | Alüminyum ustası | Sa | 0.8
| 10.100.1064 | Çırak | Sa | 0.5
| 10.100.1062 | Düz işçi (inşaat işçisi) | Sa | 0.3
%25 Müteahhit Genel Giderleri ve Kârı
Notlar:
| Analiz No | Analizin Adı |  | Birimi
| TKDK-0039 (Özel) | 75 mm poliüretan dolgulu (üst 0,60 mm düz, alt 0,40 mm düz) boyanmış galvanizli cephe paneli levhalar ile ısı yalıtımlı duvar ve iç bölme tavan uygulaması yapılması |  | m2
Tarifi:
Poliüretan (PUR) yalıtımlı gizli vidalı sandviç cephe paneli (TS EN 14509) (Yangına Tepki Sınıfı en az C s3 d2, Poliüretan 38-42 kg/m3 yoğunlukta, Sac akma dayanımı minimum 220 N/mm2, Sacların üzeri min.100 gr/m2 galvaniz kaplı, Sacların, dışa bakan yüzeyi 5 mikron epoksi astar üzeri 20 mikron polyester son kat boyalı (fabrikasyon rulo boyama sistemi ile), poliüretan gören yüzeyleri min. 5 mikron epoksi astar kaplı)
| Ölçü: | Panel yüzeyi ölçülür
| Poz No | Cinsi | Birimi | Miktarı
Malzeme
| Rayiç | 0,60 + 0,40 + (75mm dolgulu) Poliüretan (PUR) yalıtımlı gizli vidalı sandviç tavan ve cephe paneli (TS EN 14509) | m2 | 1
| 10.200.2451 | Alüminyum trifon takımı | Ad | 3
| 10.200.2452 | Alüminyum pop perçin | Ad | 4
| 10.420.1305 | Silikon esaslı 800 serisi macun | Kg | 0.01
İşçilik
| 10.100.1032 | Alüminyum ustası | Sa | 0.8
| 10.100.1064 | Çırak | Sa | 0.5
| 10.100.1062 | Düz işçi (inşaat işçisi) | Sa | 0.3
%25 Müteahhit Genel Giderleri ve Kârı
Notlar:
| Analiz No | Analizin Adı |  | Birimi
| TKDK-0040 (Özel) | 4 cm poliüretan dolgulu (üst 0.50 mm düz, alt 0.40 mm düz) fabrikasyon rulo boyama sistemi ile boyanmış galvaniz levhalar ile ısı yalıtımlı duvar ve iç bölme tavan uygulaması yapılması |  | m2
Tarifi:
Poliüretan (PUR) yalıtımlı gizli vidalı sandviç cephe paneli (TS EN 14509) (Yangına Tepki Sınıfı en az C s3 d2, Poliüretan 38-42 kg/m3 yoğunlukta, Sac akma dayanımı minimum 220 N/mm2, Sacların üzeri min.100 gr/m2 galvaniz kaplı, Sacların, dışa bakan yüzeyi 5 mikron epoksi astar üzeri 20 mikron polyester son kat boyalı (fabrikasyon rulo boyama sistemi ile), poliüretan gören yüzeyleri min. 5 mikron epoksi astar kaplı)
| Ölçü: | Eğimli yüzey ölçülür
| Poz No | Cinsi | Birimi | Miktarı
Malzeme
| Rayiç | 0,50 + 0,40 + (40mm dolgulu) Poliüretan (PUR) yalıtımlı gizli vidalı sandviç tavan ve cephe paneli (TS EN 14509) | m2 | 1
| 10.200.2451 | Alüminyum trifon takımı | Ad | 3
| 10.200.2452 | Alüminyum pop perçin | Ad | 4
| 10.420.1305 | Silikon esaslı 800 serisi macun | Kg | 0.01
İşçilik
| 10.100.1032 | Alüminyum ustası | Sa | 0.8
| 10.100.1064 | Çırak | Sa | 0.5
| 10.100.1062 | Düz işçi (inşaat işçisi) | Sa | 0.3
%25 Müteahhit Genel Giderleri ve Kârı
Notlar:
| Analiz No | Analizin Adı |  | Birimi
| TKDK-0041 (Özel) | 5 cm poliüretan dolgulu (üst 0.50 mm düz, alt 0.40 mm düz) fabrikasyon rulo boyama sistemi ile boyanmış galvaniz levhalar ile ısı yalıtımlı duvar ve iç bölme tavan uygulaması yapılması |  | m2
Tarifi:
Poliüretan (PUR) yalıtımlı gizli vidalı sandviç cephe paneli (TS EN 14509) (Yangına Tepki Sınıfı en az C s3 d2, Poliüretan 38-42 kg/m3 yoğunlukta, Sac akma dayanımı minimum 220 N/mm2, Sacların üzeri min.100 gr/m2 galvaniz kaplı, Sacların, dışa bakan yüzeyi 5 mikron epoksi astar üzeri 20 mikron polyester son kat boyalı (fabrikasyon rulo boyama sistemi ile), poliüretan gören yüzeyleri min. 5 mikron epoksi astar kaplı)
| Ölçü: | Eğimli yüzey ölçülür
| Poz No | Cinsi | Birimi | Miktarı
Malzeme
| Rayiç | 0,50 + 0,40 + (50mm dolgulu) Poliüretan (PUR) yalıtımlı gizli vidalı sandviç tavan ve cephe paneli (TS EN 14509) | m2 | 1
| 10.200.2451 | Alüminyum trifon takımı | Ad | 3
| 10.200.2452 | Alüminyum pop perçin | Ad | 4
| 10.420.1305 | Silikon esaslı 800 serisi macun | Kg | 0.01
İşçilik
| 10.100.1032 | Alüminyum ustası | Sa | 0.8
| 10.100.1064 | Çırak | Sa | 0.5
| 10.100.1062 | Düz işçi (inşaat işçisi) | Sa | 0.3
%25 Müteahhit Genel Giderleri ve Kârı
Notlar:
| Analiz No | Analizin Adı |  | Birimi
| TKDK-0042 (Özel) | 6 cm Poliüretan Dolgulu (Üst 0.5mm, Alt 0.40mm) Boyalı Galvanizli Sac Levhalar İle Isı Yalıtımlı Çatı Kaplaması Yapılması |  | m2
Tarifi:
Poliüretan (PUR) yalıtımlı gizli vidalı sandviç cephe paneli (TS EN 14509) (Yangına Tepki Sınıfı en az C s3 d2, Poliüretan 38-42 kg/m3 yoğunlukta, Sac akma dayanımı minimum 220 N/mm2, Sacların üzeri min.100 gr/m2 galvaniz kaplı, Sacların, dışa bakan yüzeyi 5 mikron epoksi astar üzeri 20 mikron polyester son kat boyalı (fabrikasyon rulo boyama sistemi ile), poliüretan gören yüzeyleri min. 5 mikron epoksi astar kaplı)
| Ölçü: | Eğimli yüzey ölçülür
| Poz No | Cinsi | Birimi | Miktarı
Malzeme
| 10.330.2603 | 0,50 + 0,40 + (60mm dolgulu) Poliüretan (PUR) yalıtımlı sandviç çatı paneli (TS EN 14509) (Zayiat %5, Aksesuar %15) | m2 | 1.2
| 19.100.1110 | Matkabın 1 saatlik ücreti | Saat | 0.1
| 10.330.3099 | EPDM contalı, panel montaj vidası | Adet | 2.5
| 10.330.3098 | Plastik esaslı sızdırmazlık bandı (10mm kalınlık 30mm genişlikte) | m2 | 0.1
| 10.380.9982 | Silikon (310 ml), cam vb. için montaj malzemeleri | Adet | 0.1
İşçilik
| 10.100.1036 | Panel Çatı Kaplamacısı | Sa | 0.2
| 10.100.1062 | Düz işçi (inşaat işçisi) | Sa | 0.6
%25 Müteahhit Genel Giderleri ve Kârı
Notlar:
| Analiz No | Analizin Adı |  | Birimi
| TKDK-0043 (Özel) | 25x40x15 cm ebatlarında Mardin Taşı ile 250 doz çimento harçlı duvar yapılması |  | m2
Tarifi:
25x40x15 cm ebadında Mardin Taşı ve 0,030 m³ harç (Poz No: 19.100.2404) ile projesine uygun olarak taş duvar yapılması, lüzumunda sulanması, inşaat, yerindeki yükleme, yatay ve düşey taşıma, boşaltma, her türlü malzeme ve zayiatı, işçilik, araç ve gereç giderleri, yüklenici genel giderleri ve kârı dâhil, taş duvar yapılmasının 1 m² fiyatı:
| Ölçü: | Projesindeki boyutlar üzerinden hesaplanır. Bütün boşluklar düşülür.
| Poz No | Cinsi | Birimi | Miktarı
Malzeme
| Rayiç | Mardin Taşı 25x40x15 cm kalınlığında | m2 | 1
| 19.100.2404 | 250 kg çimento dozlu harç yapılması (kargir işlerde) | m3 | 0.03
| 10.130.9991 | Su | m3 | 0.01
İşçilik
| 10.100.1013 | Duvarcı ustası | Sa | 1.5
| 10.100.1062 | Düz işçi (İnşaat İşçisi) | Sa | 1.2
| 10.100.1062 | Düz işçi (İnşaat İşçisi) | Sa | 0.25
%25 Müteahhit Genel Giderleri ve Kârı
Notlar: 1)Mardin Taşına ait Coğrafi İşaret Sertifikasında belirtilen teknik özellikler (ısı iletim katsayısı:0,7985, özgül ısı kapasitesi:987,6 J/Kg.C, su emme miktarı: %21,8, aşınma oranı %064, çekme dayanımı 0,77 N/mm2, basma dayanımı 4,939 N/mm2) minimum olarak sağlanmalıdır. İlgili analiz raporu idareye sunulmalıdır. 2) Mardin ili sınırları içerisinde ruhsatlandırılmış bir taş ocağından ve taş kesme atölyesinden malzemenin temin edildiğine dair belgeler (ruhsat,fatura vb.) idareye sunulmalıdır.
| Analiz No | Analizin Adı |  | Birimi
| TKDK-0044 (Özel) | 25x40x16 cm ebatlarında Mardin Taşı ile 250 doz çimento harçlı duvar yapılması |  | m2
Tarifi:
25x40x16 cm ebadında Mardin Taşı ve 0,030 m³ harç (Poz No: 19.100.2404) ile projesine uygun olarak taş duvar yapılması, lüzumunda sulanması, inşaat, yerindeki yükleme, yatay ve düşey taşıma, boşaltma, her türlü malzeme ve zayiatı, işçilik, araç ve gereç giderleri, yüklenici genel giderleri ve kârı dâhil, taş duvar yapılmasının 1 m² fiyatı:
| Ölçü: | Projesindeki boyutlar üzerinden hesaplanır. Bütün boşluklar düşülür.
| Poz No | Cinsi | Birimi | Miktarı
Malzeme
| Rayiç | Mardin Taşı 25x40x16 cm kalınlığında | m2 | 1
| 19.100.2404 | 250 kg çimento dozlu harç yapılması (kargir işlerde) | m3 | 0.03
| 10.130.9991 | Su | m3 | 0.01
İşçilik
| 10.100.1013 | Duvarcı ustası | Sa | 1.5
| 10.100.1062 | Düz işçi (İnşaat İşçisi) | Sa | 1.2
| 10.100.1062 | Düz işçi (İnşaat İşçisi) | Sa | 0.25
%25 Müteahhit Genel Giderleri ve Kârı
Notlar: 1)Mardin Taşına ait Coğrafi İşaret Sertifikasında belirtilen teknik özellikler (ısı iletim katsayısı:0,7985, özgül ısı kapasitesi:987,6 J/Kg.C, su emme miktarı: %21,8, aşınma oranı %064, çekme dayanımı 0,77 N/mm2, basma dayanımı 4,939 N/mm2) minimum olarak sağlanmalıdır. İlgili analiz raporu idareye sunulmalıdır. 2) Mardin ili sınırları içerisinde ruhsatlandırılmış bir taş ocağından ve taş kesme atölyesinden malzemenin temin edildiğine dair belgeler (ruhsat,fatura vb.) idareye sunulmalıdır.
| Analiz No | Analizin Adı |  | Birimi
| TKDK-0045 (Özel) | 25x40x17 cm ebatlarında Mardin Taşı ile 250 doz çimento harçlı duvar yapılması |  | m2
Tarifi:
25x40x17 cm ebadında Mardin Taşı ve 0,030 m³ harç (Poz No: 19.100.2404) ile projesine uygun olarak taş duvar yapılması, lüzumunda sulanması, inşaat, yerindeki yükleme, yatay ve düşey taşıma, boşaltma, her türlü malzeme ve zayiatı, işçilik, araç ve gereç giderleri, yüklenici genel giderleri ve kârı dâhil, taş duvar yapılmasının 1 m² fiyatı:
| Ölçü: | Projesindeki boyutlar üzerinden hesaplanır. Bütün boşluklar düşülür.
| Poz No | Cinsi | Birimi | Miktarı
Malzeme
| Rayiç | Mardin Taşı 25x40x17 cm kalınlığında | m2 | 1
| 19.100.2404 | 250 kg çimento dozlu harç yapılması (kargir işlerde) | m3 | 0.03
| 10.130.9991 | Su | m3 | 0.01
İşçilik
| 10.100.1013 | Duvarcı ustası | Sa | 1.5
| 10.100.1062 | Düz işçi (İnşaat İşçisi) | Sa | 1.2
| 10.100.1062 | Düz işçi (İnşaat İşçisi) | Sa | 0.25
%25 Müteahhit Genel Giderleri ve Kârı
Notlar: 1)Mardin Taşına ait Coğrafi İşaret Sertifikasında belirtilen teknik özellikler (ısı iletim katsayısı:0,7985, özgül ısı kapasitesi:987,6 J/Kg.C, su emme miktarı: %21,8, aşınma oranı %064, çekme dayanımı 0,77 N/mm2, basma dayanımı 4,939 N/mm2) minimum olarak sağlanmalıdır. İlgili analiz raporu idareye sunulmalıdır. 2) Mardin ili sınırları içerisinde ruhsatlandırılmış bir taş ocağından ve taş kesme atölyesinden malzemenin temin edildiğine dair belgeler (ruhsat,fatura vb.) idareye sunulmalıdır.
| Analiz No | Analizin Adı |  | Birimi
| TKDK-0046 (Özel) | 25x40x18 cm ebatlarında Mardin Taşı ile 250 doz çimento harçlı duvar yapılması |  | m2
Tarifi:
25x40x18 cm ebadında Mardin Taşı ve 0,030 m³ harç (Poz No: 19.100.2404) ile projesine uygun olarak taş duvar yapılması, lüzumunda sulanması, inşaat, yerindeki yükleme, yatay ve düşey taşıma, boşaltma, her türlü malzeme ve zayiatı, işçilik, araç ve gereç giderleri, yüklenici genel giderleri ve kârı dâhil, taş duvar yapılmasının 1 m² fiyatı:
| Ölçü: | Projesindeki boyutlar üzerinden hesaplanır. Bütün boşluklar düşülür.
| Poz No | Cinsi | Birimi | Miktarı
Malzeme
| Rayiç | Mardin Taşı 25x40x18 cm kalınlığında | m2 | 1
| 19.100.2404 | 250 kg çimento dozlu harç yapılması (kargir işlerde) | m3 | 0.03
| 10.130.9991 | Su | m3 | 0.01
İşçilik
| 10.100.1013 | Duvarcı ustası | Sa | 1.5
| 10.100.1062 | Düz işçi (İnşaat İşçisi) | Sa | 1.2
| 10.100.1062 | Düz işçi (İnşaat İşçisi) | Sa | 0.25
%25 Müteahhit Genel Giderleri ve Kârı
Notlar: 1)Mardin Taşına ait Coğrafi İşaret Sertifikasında belirtilen teknik özellikler (ısı iletim katsayısı:0,7985, özgül ısı kapasitesi:987,6 J/Kg.C, su emme miktarı: %21,8, aşınma oranı %064, çekme dayanımı 0,77 N/mm2, basma dayanımı 4,939 N/mm2) minimum olarak sağlanmalıdır. İlgili analiz raporu idareye sunulmalıdır. 2) Mardin ili sınırları içerisinde ruhsatlandırılmış bir taş ocağından ve taş kesme atölyesinden malzemenin temin edildiğine dair belgeler (ruhsat,fatura vb.) idareye sunulmalıdır.
| Analiz No | Analizin Adı |  | Birimi
| TKDK-0047 (Özel) | 25x40x19 cm ebatlarında Mardin Taşı ile 250 doz çimento harçlı duvar yapılması |  | m2
Tarifi:
25x40x19 cm ebadında Mardin Taşı ve 0,030 m³ harç (Poz No: 19.100.2404) ile projesine uygun olarak taş duvar yapılması, lüzumunda sulanması, inşaat, yerindeki yükleme, yatay ve düşey taşıma, boşaltma, her türlü malzeme ve zayiatı, işçilik, araç ve gereç giderleri, yüklenici genel giderleri ve kârı dâhil, taş duvar yapılmasının 1 m² fiyatı:
| Ölçü: | Projesindeki boyutlar üzerinden hesaplanır. Bütün boşluklar düşülür.
| Poz No | Cinsi | Birimi | Miktarı
Malzeme
| Rayiç | Mardin Taşı 25x40x19 cm kalınlığında | m2 | 1
| 19.100.2404 | 250 kg çimento dozlu harç yapılması (kargir işlerde) | m3 | 0.03
| 10.130.9991 | Su | m3 | 0.01
İşçilik
| 10.100.1013 | Duvarcı ustası | Sa | 1.5
| 10.100.1062 | Düz işçi (İnşaat İşçisi) | Sa | 1.2
| 10.100.1062 | Düz işçi (İnşaat İşçisi) | Sa | 0.25
%25 Müteahhit Genel Giderleri ve Kârı
Notlar: 1)Mardin Taşına ait Coğrafi İşaret Sertifikasında belirtilen teknik özellikler (ısı iletim katsayısı:0,7985, özgül ısı kapasitesi:987,6 J/Kg.C, su emme miktarı: %21,8, aşınma oranı %064, çekme dayanımı 0,77 N/mm2, basma dayanımı 4,939 N/mm2) minimum olarak sağlanmalıdır. İlgili analiz raporu idareye sunulmalıdır. 2) Mardin ili sınırları içerisinde ruhsatlandırılmış bir taş ocağından ve taş kesme atölyesinden malzemenin temin edildiğine dair belgeler (ruhsat,fatura vb.) idareye sunulmalıdır.
| Analiz No | Analizin Adı |  | Birimi
| TKDK-0048 (Özel) | 25x40x20 cm ebatlarında Mardin Taşı ile 250 doz çimento harçlı duvar yapılması |  | m2
Tarifi:
25x40x20 cm ebadında Mardin Taşı ve 0,030 m³ harç (Poz No: 19.100.2404) ile projesine uygun olarak taş duvar yapılması, lüzumunda sulanması, inşaat, yerindeki yükleme, yatay ve düşey taşıma, boşaltma, her türlü malzeme ve zayiatı, işçilik, araç ve gereç giderleri, yüklenici genel giderleri ve kârı dâhil, taş duvar yapılmasının 1 m² fiyatı:
| Ölçü: | Projesindeki boyutlar üzerinden hesaplanır. Bütün boşluklar düşülür.
| Poz No | Cinsi | Birimi | Miktarı
Malzeme
| Rayiç | Mardin Taşı 25x40x20 cm kalınlığında | m2 | 1
| 19.100.2404 | 250 kg çimento dozlu harç yapılması (kargir işlerde) | m3 | 0.03
| 10.130.9991 | Su | m3 | 0.01
İşçilik
| 10.100.1013 | Duvarcı ustası | Sa | 1.5
| 10.100.1062 | Düz işçi (İnşaat İşçisi) | Sa | 1.2
| 10.100.1062 | Düz işçi (İnşaat İşçisi) | Sa | 0.25
%25 Müteahhit Genel Giderleri ve Kârı
Notlar: 1)Mardin Taşına ait Coğrafi İşaret Sertifikasında belirtilen teknik özellikler (ısı iletim katsayısı:0,7985, özgül ısı kapasitesi:987,6 J/Kg.C, su emme miktarı: %21,8, aşınma oranı %064, çekme dayanımı 0,77 N/mm2, basma dayanımı 4,939 N/mm2) minimum olarak sağlanmalıdır. İlgili analiz raporu idareye sunulmalıdır. 2) Mardin ili sınırları içerisinde ruhsatlandırılmış bir taş ocağından ve taş kesme atölyesinden malzemenin temin edildiğine dair belgeler (ruhsat,fatura vb.) idareye sunulmalıdır.
| Analiz No | Analizin Adı |  | Birimi
| TKDK-0049 (Özel) | 4 cm kalınlıkta Mardin Taşı plaklarla duvar kaplaması yapılması (24,5 cm x serbest boy) |  | m2
Tarifi:
Duvar yüzlerinin iyice temizlenmesi, derzlerin açılması , duvar yüzünün ıslatılması, üzerine 1,5 cm kalınlıkta (Poz No:19.100.2409) 400 kg, çimento dozlu bir tabaka yapılması, bunun üstüne 400 kg çimento dozlu harçla aralıkları en çok 2 mm olmak üzere 4 cm kalınlıkta, 24,5 cm x serbest boy ebadında Mardin Taş plakların kaplanması, her sıra yapıldıktan sonra arkalarının çimento şerbeti ile doldurulması, evvelce duvarlara yerleştirilmiş kenet demirlerine Mardin Taş levhaların tespiti, kaplama esnasında kırılan, çatlayan plakların değiştirilmesi, kaplama yüzünün harç bulaşıklarından temizlenmesi, silinmesi, her türlü malzeme ve zayiatı, işyerinde yükleme, yatay ve düşey taşıma, boşaltma, işçilik, yüklenici genel giderleri ve kârı dâhil, 1 m² fiyatı:
| Ölçü: | 1)Taş kaplanan bütün yüzeyler projesi üzerinden hesaplanır. 2) Köşelerdeki bindirmeler nazarı itibara alınmaz. Dış köşelerdeki taş plak kalınlığı ölçüden çıkarılmaz
| Poz No | Cinsi | Birimi | Miktarı
Malzeme
| Rayiç | 24,5 cmx serbest boy ebatlı, Mardin Taş plaklar, 4 cm kalınlığında | m2 | 1.05
| 19.100.2409 | 400 Kg çimento dozlu harç yapılması | m3 | 0.025
| 19.100.2418 | 500 dozlu çimento şerbeti | m3 | 0.005
| 10.300.2231 | Çimento esaslı, standart performanslı derz dolgusu (TS EN 13888 - CG1) | Kg | 0.8
| 10.130.9991 | Su | m3 | 0.01
| 10.480.1821 | İşlenmiş küçük demirler muhtelif | Kg | 0.15
İşçilik
| 10.100.1001 | Taşcı ustası | Sa | 2.5
| 10.100.1062 | Düz işçi (İnşaat İşçisi) | Sa | 2.5
| 10.100.1062 | Düz işçi (İnşaat İşçisi) | Sa | 0.5
%25 Müteahhit Genel Giderleri ve Kârı
Notlar: 1)Mardin Taşına ait Coğrafi İşaret Sertifikasında belirtilen teknik özellikler (ısı iletim katsayısı:0,7985, özgül ısı kapasitesi:987,6 J/Kg.C, su emme miktarı: %21,8, aşınma oranı %064, çekme dayanımı 0,77 N/mm2, basma dayanımı 4,939 N/mm2) minimum olarak sağlanmalıdır. İlgili analiz raporu idareye sunulmalıdır. 2) Mardin ili sınırları içerisinde ruhsatlandırılmış bir taş ocağından ve taş kesme atölyesinden malzemenin temin edildiğine dair belgeler (ruhsat,fatura vb.) idareye sunulmalıdır.
| Analiz No | Analizin Adı |  | Birimi
| TKDK-0050 (Özel) | 5 cm kalınlıkta Mardin Taşı plaklarla duvar kaplaması yapılması (24,5 cm x serbest boy) |  | m2
Tarifi:
Duvar yüzlerinin iyice temizlenmesi, derzlerin açılması , duvar yüzünün ıslatılması, üzerine 1,5 cm kalınlıkta (Poz No:19.100.2409) 400 kg, çimento dozlu bir tabaka yapılması, bunun üstüne 400 kg çimento dozlu harçla aralıkları en çok 2 mm olmak üzere 5 cm kalınlıkta, 24,5 cm x serbest boy ebadında Mardin Taş plakların kaplanması, her sıra yapıldıktan sonra arkalarının çimento şerbeti ile doldurulması, evvelce duvarlara yerleştirilmiş kenet demirlerine Mardin Taş levhaların tespiti, kaplama esnasında kırılan, çatlayan plakların değiştirilmesi, kaplama yüzünün harç bulaşıklarından temizlenmesi, silinmesi, her türlü malzeme ve zayiatı, işyerinde yükleme, yatay ve düşey taşıma, boşaltma, işçilik, yüklenici genel giderleri ve kârı dâhil, 1 m² fiyatı:
| Ölçü: | 1)Taş kaplanan bütün yüzeyler projesi üzerinden hesaplanır. 2) Köşelerdeki bindirmeler nazarı itibara alınmaz. Dış köşelerdeki taş plak kalınlığı ölçüden çıkarılmaz
| Poz No | Cinsi | Birimi | Miktarı
Malzeme
| Rayiç | 24,5 cmx serbest boy ebatlı, Mardin Taş plaklar, 5 cm kalınlığında | m2 | 1.05
| 19.100.2409 | 400 Kg çimento dozlu harç yapılması | m3 | 0.025
| 19.100.2418 | 500 dozlu çimento şerbeti | m3 | 0.005
| 10.300.2231 | Çimento esaslı, standart performanslı derz dolgusu (TS EN 13888 - CG1) | Kg | 0.8
| 10.130.9991 | Su | m3 | 0.01
| 10.480.1821 | İşlenmiş küçük demirler muhtelif | Kg | 0.15
İşçilik
| 10.100.1001 | Taşcı ustası | Sa | 2.5
| 10.100.1062 | Düz işçi (İnşaat İşçisi) | Sa | 2.5
| 10.100.1062 | Düz işçi (İnşaat İşçisi) | Sa | 0.5
%25 Müteahhit Genel Giderleri ve Kârı
Notlar: 1)Mardin Taşına ait Coğrafi İşaret Sertifikasında belirtilen teknik özellikler (ısı iletim katsayısı:0,7985, özgül ısı kapasitesi:987,6 J/Kg.C, su emme miktarı: %21,8, aşınma oranı %064, çekme dayanımı 0,77 N/mm2, basma dayanımı 4,939 N/mm2) minimum olarak sağlanmalıdır. İlgili analiz raporu idareye sunulmalıdır. 2) Mardin ili sınırları içerisinde ruhsatlandırılmış bir taş ocağından ve taş kesme atölyesinden malzemenin temin edildiğine dair belgeler (ruhsat,fatura vb.) idareye sunulmalıdır.
| Analiz No | Analizin Adı |  | Birimi
| TKDK-0051 (Özel) | 6 cm kalınlıkta Mardin Taşı plaklarla duvar kaplaması yapılması (24,5 cm x serbest boy) |  | m2
Tarifi:
Duvar yüzlerinin iyice temizlenmesi, derzlerin açılması , duvar yüzünün ıslatılması, üzerine 1,5 cm kalınlıkta (Poz No:19.100.2409) 400 kg, çimento dozlu bir tabaka yapılması, bunun üstüne 400 kg çimento dozlu harçla aralıkları en çok 2 mm olmak üzere 6 cm kalınlıkta, 24,5 cm x serbest boy ebadında Mardin Taş plakların kaplanması, her sıra yapıldıktan sonra arkalarının çimento şerbeti ile doldurulması, evvelce duvarlara yerleştirilmiş kenet demirlerine Mardin Taş levhaların tespiti, kaplama esnasında kırılan, çatlayan plakların değiştirilmesi, kaplama yüzünün harç bulaşıklarından temizlenmesi, silinmesi, her türlü malzeme ve zayiatı, işyerinde yükleme, yatay ve düşey taşıma, boşaltma, işçilik, yüklenici genel giderleri ve kârı dâhil, 1 m² fiyatı:
| Ölçü: | 1)Taş kaplanan bütün yüzeyler projesi üzerinden hesaplanır. 2) Köşelerdeki bindirmeler nazarı itibara alınmaz. Dış köşelerdeki taş plak kalınlığı ölçüden çıkarılmaz
| Poz No | Cinsi | Birimi | Miktarı
Malzeme
| Rayiç | 24,5 cmx serbest boy ebatlı, Mardin Taş plaklar, 6 cm kalınlığında | m2 | 1.05
| 19.100.2409 | 400 Kg çimento dozlu harç yapılması | m3 | 0.025
| 19.100.2418 | 500 dozlu çimento şerbeti | m3 | 0.005
| 10.300.2231 | Çimento esaslı, standart performanslı derz dolgusu (TS EN 13888 - CG1) | Kg | 0.8
| 10.130.9991 | Su | m3 | 0.01
| 10.480.1821 | İşlenmiş küçük demirler muhtelif | Kg | 0.15
İşçilik
| 10.100.1001 | Taşcı ustası | Sa | 2.5
| 10.100.1062 | Düz işçi (İnşaat İşçisi) | Sa | 2.5
| 10.100.1062 | Düz işçi (İnşaat İşçisi) | Sa | 0.5
%25 Müteahhit Genel Giderleri ve Kârı
Notlar: 1)Mardin Taşına ait Coğrafi İşaret Sertifikasında belirtilen teknik özellikler (ısı iletim katsayısı:0,7985, özgül ısı kapasitesi:987,6 J/Kg.C, su emme miktarı: %21,8, aşınma oranı %064, çekme dayanımı 0,77 N/mm2, basma dayanımı 4,939 N/mm2) minimum olarak sağlanmalıdır. İlgili analiz raporu idareye sunulmalıdır. 2) Mardin ili sınırları içerisinde ruhsatlandırılmış bir taş ocağından ve taş kesme atölyesinden malzemenin temin edildiğine dair belgeler (ruhsat,fatura vb.) idareye sunulmalıdır.
| Analiz No | Analizin Adı |  | Birimi
| TKDK-0052 (Özel) | 7 cm kalınlıkta Mardin Taşı plaklarla duvar kaplaması yapılması (24,5 cm x serbest boy) |  | m2
Tarifi:
Duvar yüzlerinin iyice temizlenmesi, derzlerin açılması , duvar yüzünün ıslatılması, üzerine 1,5 cm kalınlıkta (Poz No:19.100.2409) 400 kg, çimento dozlu bir tabaka yapılması, bunun üstüne 400 kg çimento dozlu harçla aralıkları en çok 2 mm olmak üzere 7 cm kalınlıkta, 24,5 cm x serbest boy ebadında Mardin Taş plakların kaplanması, her sıra yapıldıktan sonra arkalarının çimento şerbeti ile doldurulması, evvelce duvarlara yerleştirilmiş kenet demirlerine Mardin Taş levhaların tespiti, kaplama esnasında kırılan, çatlayan plakların değiştirilmesi, kaplama yüzünün harç bulaşıklarından temizlenmesi, silinmesi, her türlü malzeme ve zayiatı, işyerinde yükleme, yatay ve düşey taşıma, boşaltma, işçilik, yüklenici genel giderleri ve kârı dâhil, 1 m² fiyatı:
| Ölçü: | 1)Taş kaplanan bütün yüzeyler projesi üzerinden hesaplanır. 2) Köşelerdeki bindirmeler nazarı itibara alınmaz. Dış köşelerdeki taş plak kalınlığı ölçüden çıkarılmaz
| Poz No | Cinsi | Birimi | Miktarı
Malzeme
| Rayiç | 24,5 cmx serbest boy ebatlı, Mardin Taş plaklar, 7 cm kalınlığında | m2 | 1.05
| 19.100.2409 | 400 Kg çimento dozlu harç yapılması | m3 | 0.025
| 19.100.2418 | 500 dozlu çimento şerbeti | m3 | 0.005
| 10.300.2231 | Çimento esaslı, standart performanslı derz dolgusu (TS EN 13888 - CG1) | Kg | 0.8
| 10.130.9991 | Su | m3 | 0.01
| 10.480.1821 | İşlenmiş küçük demirler muhtelif | Kg | 0.15
İşçilik
| 10.100.1001 | Taşcı ustası | Sa | 2.5
| 10.100.1062 | Düz işçi (İnşaat İşçisi) | Sa | 2.5
| 10.100.1062 | Düz işçi (İnşaat İşçisi) | Sa | 0.5
%25 Müteahhit Genel Giderleri ve Kârı
Notlar: 1)Mardin Taşına ait Coğrafi İşaret Sertifikasında belirtilen teknik özellikler (ısı iletim katsayısı:0,7985, özgül ısı kapasitesi:987,6 J/Kg.C, su emme miktarı: %21,8, aşınma oranı %064, çekme dayanımı 0,77 N/mm2, basma dayanımı 4,939 N/mm2) minimum olarak sağlanmalıdır. İlgili analiz raporu idareye sunulmalıdır. 2) Mardin ili sınırları içerisinde ruhsatlandırılmış bir taş ocağından ve taş kesme atölyesinden malzemenin temin edildiğine dair belgeler (ruhsat,fatura vb.) idareye sunulmalıdır.
| Analiz No | Analizin Adı |  | Birimi
| TKDK-0053 (Özel) | 8 cm kalınlıkta Mardin Taşı plaklarla duvar kaplaması yapılması (24,5 cm x serbest boy) |  | m2
Tarifi:
Duvar yüzlerinin iyice temizlenmesi, derzlerin açılması , duvar yüzünün ıslatılması, üzerine 1,5 cm kalınlıkta (Poz No:19.100.2409) 400 kg, çimento dozlu bir tabaka yapılması, bunun üstüne 400 kg çimento dozlu harçla aralıkları en çok 2 mm olmak üzere 8 cm kalınlıkta, 24,5 cm x serbest boy ebadında Mardin Taş plakların kaplanması, her sıra yapıldıktan sonra arkalarının çimento şerbeti ile doldurulması, evvelce duvarlara yerleştirilmiş kenet demirlerine Mardin Taş levhaların tespiti, kaplama esnasında kırılan, çatlayan plakların değiştirilmesi, kaplama yüzünün harç bulaşıklarından temizlenmesi, silinmesi, her türlü malzeme ve zayiatı, işyerinde yükleme, yatay ve düşey taşıma, boşaltma, işçilik, yüklenici genel giderleri ve kârı dâhil, 1 m² fiyatı:
| Ölçü: | 1)Taş kaplanan bütün yüzeyler projesi üzerinden hesaplanır. 2) Köşelerdeki bindirmeler nazarı itibara alınmaz. Dış köşelerdeki taş plak kalınlığı ölçüden çıkarılmaz
| Poz No | Cinsi | Birimi | Miktarı
Malzeme
| Rayiç | 24,5 cmx serbest boy ebatlı, Mardin Taş plaklar, 8 cm kalınlığında | m2 | 1.05
| 19.100.2409 | 400 Kg çimento dozlu harç yapılması | m3 | 0.025
| 19.100.2418 | 500 dozlu çimento şerbeti | m3 | 0.005
| 10.300.2231 | Çimento esaslı, standart performanslı derz dolgusu (TS EN 13888 - CG1) | Kg | 0.8
| 10.130.9991 | Su | m3 | 0.01
| 10.480.1821 | İşlenmiş küçük demirler muhtelif | Kg | 0.15
İşçilik
| 10.100.1001 | Taşcı ustası | Sa | 2.5
| 10.100.1062 | Düz işçi (İnşaat İşçisi) | Sa | 2.5
| 10.100.1062 | Düz işçi (İnşaat İşçisi) | Sa | 0.5
%25 Müteahhit Genel Giderleri ve Kârı
Notlar: 1)Mardin Taşına ait Coğrafi İşaret Sertifikasında belirtilen teknik özellikler (ısı iletim katsayısı:0,7985, özgül ısı kapasitesi:987,6 J/Kg.C, su emme miktarı: %21,8, aşınma oranı %064, çekme dayanımı 0,77 N/mm2, basma dayanımı 4,939 N/mm2) minimum olarak sağlanmalıdır. İlgili analiz raporu idareye sunulmalıdır. 2) Mardin ili sınırları içerisinde ruhsatlandırılmış bir taş ocağından ve taş kesme atölyesinden malzemenin temin edildiğine dair belgeler (ruhsat,fatura vb.) idareye sunulmalıdır.
| Analiz No | Analizin Adı |  | Birimi
| TKDK-0058 (Özel) | Çimento Yonga Levha İle Cephe Kaplaması Yapılması(Yalıbaskı) |  | m2
Tarifi:
Karkas olarak yapılan bina ahşap iskeletin (karkas duvar) üzerine 10 ila 20 mm arası kalınlıkta çimentolu yonga levhaların projesindeki detayına göre çakılması ve ek yerlerinin alıştırılması, bu işler için lüzumlu her türlü malzeme ve zayiatı, işçilik, inşaat yerindeki yatay ve düşey taşıma, boşaltma, müteahhit genel giderleri ve kârı dâhil, 1 m² fiyatı:
| Ölçü: | Kaplanan bütün yüzeyler projesi üzerinden hesaplanır.
| Poz No | Cinsi | Birimi | Miktarı
Malzeme
| 10.240.8052 | 10 mm kalınlıkta çimentolu yonga levha | m2 | 1.1
| 10.200.3928 | Z Ankraj | adet | 2
| 10.200.3822 | U Profil 40*30*3 | m | 1
| 10.200.4263 | Somun M10 | Kg | 2
| 10.200.4242 | Cıvata M10x40 | Adet | 2
İşçilik
| 10.100.1010 | Yalıtımcı ustası | Saat | 0.6
| 10.100.1062 | Düz işçi (inşaat işçisi) | Saat | 0.44
%25 Müteahhit Genel Giderleri ve Kârı
Notlar: Profil, bini çıtası gibi imalatlar yapılmış ise ayrıca kendi pozundan ödenir.
| Analiz No | Analizin Adı |  | Birimi
| TKDK-0060 (Özel) | 12.5 mm. kalınlıkta tek plaka alçı duvar levhası ile 80 mm. cam yünlü duvar kaplaması yapılması |  | m2
Tarifi:
İdarece onaylanmış proje ve detaylarına göre; 75 mm´lik Duvar C- profillerinin (DC75) vida ve plastik dübel kullanılarak 60 cm aralıklarla taban ve tavana sabitlenmesi, DC75 ve yan duvarlara tutturulacak 75 mm lik Duvar C- profillerinin (DC75) altına 75 mm´lik ses yalıtım bandının yapıştırılması; DC75 profillerinin kesilmesi,80 mm kalınlıktaki camyünü levhaların DC75 profillerinin 60 cm aralıklarla DC75 profillerinin arasına geçirilmesi, gerektiği durumlarda alçı duvar levhasının kesilerek ebatlanması, derz dolgu alçısı ile 3 mm den fazla boşluklara ön dolgu yapılması, vida başlarının derz dolgu alçısıyla kapatılması, derz bandının alçı duvar levhası ek yerlerine yapıştırılması, bant üzerine derz dolgu alçısı uygulanması suretiyle bölme duvarın oluşturulması her türlü malzeme ve zayiatı, işçilik, işyerinde yükleme, yatay ve düşey taşıma, boşaltma ile müteahhit genel giderleri ve kârı dâhil, 1 m² fiyatı :
| Ölçü: | Projesindeki boyutlar üzerinden m² olarak hesaplanır.
| Poz No | Cinsi | Birimi | Miktarı
Malzeme
| 10.240.5583 | 12,5 mm kalınlığında standart (Tip A) alçı levha | m2 | 1.05
| 10.200.3007 | Duvar C 75 profilli 0.50 mm kalınlıkta, yanak yüksekliği en az 47 mm, sıcak daldırma galvanizli, akma dayanımı en az ≥140N/mm2 olan sacdan mamul, ≥Z100 (DC75) | m | 3.5
| 10.330.1022 | 18 Kg/m3 yoğunlukta 8 cm kalınlığında camyünü | m2 | 1
| 10.200.3033 | Yalıtım bandı (3 mm polietilenden mamul, kendinden yapışkanlı genişlik: 7,5 cm) | m | 1.05
| 10.420.1012 | Vida ve plastik dübel | Ad | 2
| 10.420.1013 | Her ebatta 1 kutu (1000 adet borazan vida) (karbon çeliğinden mamul, siyah fosfat kaplı, sivri uçlu) | Kutu | 0.025
| 10.200.3031 | Derz bandı (cam elyafından mamul, kendinden yapışkanlı genişlik:5cm) | m | 3
| 19.100.2434 | Derz dolgu alçısı harcı hazırlanması | m3 | 0.001
İşçilik
| 10.100.1033 | Alçı levha ustası | Saat | 1.1
| 10.100.1038 | Alçı levha usta yardımcısı | Saat | 1.1
| 10.100.1062 | Düz işçi (İnşaat işçisi) | Saat | 0.2
%25 Müteahhit Genel Giderleri ve Kârı
Notlar: 0,50 m² den küçük boşluklar düşülmez.
| Analiz No | Analizin Adı |  | Birimi
| TKDK-0061 (Özel) | Mevcut ahşap çelik betonarme kiriş veya aşıklı çatı üzerine 5 cm polistren dolgulu fabrikasyon rulo boyama sistemi ile boyanmış galvaniz çatı paneli levhalar ile çatı örtüsü yapılması |  | m2
Tarifi:
Mevcut ahşap, çelik, betonarme kiriş veya aşıklı çatı üzerine, üst 0,50 mm trapezoidal, alt 0,50 mm düz, arası 50 mm polistren dolgulu sandviç boyanmış galvaniz panellerin (EN AW 3003 Al-Mn1 Cu) birbiri üzerine şartnamesine ve projesine uygun olarak bindirilmesi, aşıklara tespiti, pop perçin ile perçinlenmesi, aksesuarların (mahya saçak altı, duvar dibi kenar kaplama vb.) yerine konulması, enine ve boyuna binilerle trifon, rondela altı ve pop perçin deliklerinin silikonlanması, inşaat yerindeki yükleme, yatay ve düşey taşıma, boşaltma, her türlü malzeme ve zayiatı, işçilik, araç ve gereç giderleri, müteahhit genel giderleri ve kârı dâhil, polistren dolgulu sandviç alüminyum panel levhalar ile ısı yalıtımlı çatı örtüsü yapılmasının 1 m² fiyatı.:
| Ölçü: | Projesindeki boyutlar üzerinden m² olarak hesaplanır. Eğimli satıh hesaplanır.
| Poz No | Cinsi | Birimi | Miktarı
Malzeme
| 10.330.2807 | 0,50 + 0,50 + (50 mm dolgulu) Polistren (EPS) yalıtımlı sandviç çatı paneli (TS EN 14509) (Zayiat %5, Aksesuar %15) | m2 | 1.2
| 19.100.1110 | Matkabın 1 saatlik ücreti | Saat | 0.1
| 10.330.3099 | EPDM contalı, panel montaj vidası | Adet | 2.5
| 10.330.3098 | Plastik esaslı sızdırmazlık bandı (10mm kalınlık 30mm genişlikte) | m | 0.1
| 10.380.9982 | Silikon (310 ml), cam vb. için montaj malzemeleri | Adet | 0.1
İşçilik
| 10.100.1036 | Panel Çatı Kaplamacısı | Saat | 0.2
| 10.100.1062 | Düz işçi (inşaat işçisi) | Saat | 0.6
%25 Müteahhit Genel Giderleri ve Kârı
Notlar:
| Analiz No | Analizin Adı |  | Birimi
| TKDK-0062 (Özel) | Ahır, ağıl, sağımhane vb. yapılar için 1100 dtex dokuma, çift taraflı PVC kaplamalı ve çapraz lifli polyester tekstil bezden üretilmiş ışık geçirgen beyaz renkli membrandan çatı kaplaması yapılması |  | m2
Tarifi:
Ahır, ağıl, sağımhane vb. yapılar için 1100 dtex dokuma, çift taraflı PVC kaplamalı ve çapraz lifli polyester tekstil bezden üretilmiş (gözeneksiz ve en az 850 gr/m² birim ağırlığa, en az 400 N yırtılma direnci, 4000 N/5cm kopma direnci, 100N/5cm yapışma direncine sahip), UV korumalı, yüzeyi laklı, TS EN 13501-5’e göre yangın dayanım sınıfı Broof olan, mantar, küf tutmayan, hayvansal dışkı, gaz, asit gibi etkenlere karşı dayanıklı, su geçirmez özellikli, -30°C ile +70°C arası sıcaklık dayanımına sahip, ışık geçirgen beyaz renkli membrandan çatı kaplaması yapılması
| Ölçü: | Projesindeki boyutlar üzerinden m² olarak hesaplanır.
| Poz No | Cinsi | Birimi | Miktarı
Malzeme
| Rayiç | Endüstriyel Branda | m2 | 1.1
%25 Müteahhit Genel Giderleri ve Kârı
Notlar:
| Analiz No | Analizin Adı |  | Birimi
| TKDK-0063 (Özel) | Ahır, ağıl, sağımhane vb. yapılar için çift taraflı PVC kaplamalı ve çapraz lifli polyester tekstil bezden üretilmiş ışık geçiren membrandan alın veya yan cephe kaplaması yapılması |  | m2
Tarifi:
Ahır, ağıl, sağımhane vb. yapılar için çift taraflı PVC kaplamalı ve çapraz lifli polyester tekstil bezden üretilmiş (gözeneksiz ise en az 500 gr/ m², gözenekli ise 300 gr/ m² birim ağrlığa sahip, en az 4 t/m² yırtılma direncine sahip), UV korumalı, TS EN 13501-5’e göre yangın dayanım sınıfı Broof olan, mantar ve küf tutmaz, hayvansal dışkı, gaz, asit gibi etkenlere karşı dayanıklı, -30°C ile +70°C sıcaklık dayanımlı, ışık geçiren membrandan alın veya yan cephe kaplaması yapılması
| Ölçü: | Projesindeki boyutlar üzerinden m² olarak hesaplanır.
| Poz No | Cinsi | Birimi | Miktarı
Malzeme
| Rayiç | Endüstriyel Branda | m2 | 1.1
%25 Müteahhit Genel Giderleri ve Kârı
Notlar:
| Analiz No | Analizin Adı |  | Birimi
| TKDK-0065 (Özel) | Depo, mantarhane, buzağı barınakları vb. tipi yapılara 1100 dtex dokuma, çift taraflı PVC kaplamalı ve çapraz lifli polyester tekstil bezden üretilmiş su geçirmez, renkli membrandan kaplama yapılması |  | m2
Tarifi:
Depo, mantarhane, buzağı barınakları vb. tipi yapılara 1100 dtex dokuma, çift taraflı PVC kaplamalı ve çapraz lifli polyester tekstil bezden üretilmiş (gözeneksiz ve en az 600 gr/m² birim ağırlığa, en az 350 N yırtılma direnci, 2800 N/5cm kopma direnci, 100N/5cm yapışma direncine sahip), UV korumalı, mantar ve küf tutmayan, hayvansal dışkı, gaz, asit gibi etkenlere karşı dayanıklı, -30°C ile +70°C sıcaklık dayanımlı, su geçirmez renkli membrandan kaplama yapılması
| Ölçü: | Projesindeki boyutlar üzerinden m² olarak hesaplanır.
| Poz No | Cinsi | Birimi | Miktarı
Malzeme
| Rayiç | Endüstriyel Branda | m2 | 1.1
%25 Müteahhit Genel Giderleri ve Kârı
Notlar:
| Analiz No | Analizin Adı |  | Birimi
| TKDK-0066 (Özel) | Ahır, ağıl, sağımhane, mantarhane, depo tipi yapılara iki yüzü polietilen kaplamalı, ortalama 410gr/m² ağırlığa sahip branda ile çatı ve duvar kaplaması yapılması. |  | m2
Tarifi:
Sıcak kama yöntemi ile yapıştırılır.Montaj için gerdirme boruları kullanılacaktır. Montaja hazır hale getirilen branda çelik konstrüksiyonda belirlenen kısımlara gerdirmek sureti ile sabitlenir.Brandanın ek yerleri üzerine kapama için ek branda yapıştırılarak ek kısmı kapatılır.Polietilen Branda kısmi ışık geçirgen olup en asgari belirtilen standartlarda şartları sağlamalıdır: Ağırlık 410 gr/m2, Yapıştırma Tekniği ; Sıcak Kamalı Yapıştırma, Sıcaklık Dayanımı ; -50°C / +70°C, Kopma Dayanımı ; 2300 N/5cm, Yırtılma Dayanımı ; 500N, Su Geçirmez, Mullen Patlama ; 4657 kPa, UV Dayanımı; >%90 2000 saat @0,77 W/m²/nm veya 1200 saat @1,35 W/m²/nm, Doğal Ortam Dayanımı ; 5 yıl >%80 üzerinde mukavemet
| Ölçü: | Projesindeki boyutlar üzerinden m² olarak hesaplanır.
| Poz No | Cinsi | Birimi | Miktarı
Malzeme
| Rayiç | Endüstriyel Branda | m2 | 1.1
%25 Müteahhit Genel Giderleri ve Kârı
Notlar:
| Analiz No | Analizin Adı |  | Birimi
| TKDK-0069 (Özel) | Sera Naylonu minimum 12 ay UV ışınımına dayanımlı 150 mikron ve üzeri kalınlıkta |  | m2
Tarifi:
| Ölçü: | Projesindeki boyutlar üzerinden m² olarak hesaplanır.
| Poz No | Cinsi | Birimi | Miktarı
Malzeme
| Rayiç | 150 mikron ve üzeri sera naylonu | m2 | 1.1
%25 Müteahhit Genel Giderleri ve Kârı
Notlar:
| Analiz No | Analizin Adı |  | Birimi
| TKDK-0070 (Özel) | Pvc kaplı daldırma galvaniz fens teli ile kaplama yapılması |  | m2
Tarifi:
Her büyüklükteki göz açıklığı ve tel kalınlığındaki PVC kaplı fens teli ile kaplama yapılması. Birim Fiyata Dahil Olan Masraflar : Gerekli makine, ekip, ekipman, rulo halindeki daldırma galvanizli PVC kaplı kafes telin uygun olarak kafes tipi tel çitin bağlama teli ile gerilerek 4 noktadan direklere bağlanması, gergi telinin şaşırtmalı olarak kafes telden geçirilerek gerdirilmesi, sağlanan gerginliğin bozulmaması için her direkte gerekli önlemlerin alınması, her türlü yükleme, yatay ve düşey taşıma, boşaltma, istif, malzeme zayiatı ile diğer bütün işlerin yapılması için gerekli olan her türlü işçilik, malzeme, makine, alet ve araç giderleri ile yüklenici karı ve genel masraflar.
| Ölçü: | Projesindeki boyutlar üzerinden m² olarak hesaplanır.
| Poz No | Cinsi | Birimi | Miktarı
Malzeme
| Rayiç | PVC kaplı daldırma galvaniz fens teli | m2 | 1
İşçilik
| 10.100.1013 | Duvarcı ustası | Saat | 0.2
| 10.100.1062 | Düz işçi (inşaat işçisi) | Saat | 0.3
%25 Müteahhit Genel Giderleri ve Kârı
Notlar:
| Analiz No | Analizin Adı |  | Birimi
| TKDK-0073 (Özel) | Branda ile Üst Kaplama Yapılması |  | m2
Tarifi:
%100 polyester ve yüksek mukavemetli endüstriyel iplikten imal edilmiş, U.V ışınlarına dayanıklı, sıcağa ve soğuğa mukavemetli (+70° - 30°), su geçirmez, özel çift lak ile kaplanmış,1100 denye ,650 - 670 gr/m2 de mamul ağırlığı bulunan branda olmalıdır.
| Ölçü: | Projesindeki boyutlar üzerinden m² olarak hesaplanır.
| Poz No | Cinsi | Birimi | Miktarı
Malzeme
| Rayiç | Endüstriyel Branda | m2 | 1.1
%25 Müteahhit Genel Giderleri ve Kârı
Notlar:
| Analiz No | Analizin Adı |  | Birimi
| TKDK-0074 (Özel) | Hadveli PVC Trapez Panel Kaplama Yapılması |  | m2
Tarifi:
Et Kalınlığı 1,00-3,00 mm aralığında. 60C ile -80C sıcaklıklar arasında, çalışabilme, kırılmaz, esnek yapılı, Uv ışınlarına karşı uzun ömürlü
| Ölçü: | Projesindeki boyutlar üzerinden m² olarak hesaplanır. Eğimli satıh hesap edilir.
| Poz No | Cinsi | Birimi | Miktarı
Malzeme
| Rayiç | Hadveli PVC Trapez Panel | m2 | 1
İşçilik
| 10.100.1013 | Duvarcı ustası | Saat | 0.3
| 10.100.1062 | Düz işçi (inşaat işçisi) | Saat | 0.4
%25 Müteahhit Genel Giderleri ve Kârı
Notlar:
| Analiz No | Analizin Adı |  | Birimi
| TKDK-0076 (Özel) | 5 mm kalınlığında renksiz düz plexicam takılacağı yere göre kesilmesi ve takılması |  | m2
Tarifi:
| Ölçü: | Projesindeki boyutlar üzerinden m² olarak hesaplanır.
| Poz No | Cinsi | Birimi | Miktarı
Malzeme
| Rayiç | 5 mm kalınlığında renksiz düz plexicam | m2 | 1.05
| 10.380.9981 | Camlama takozu | Adet | 12
| 10.420.1151 | Prinç ağaç vidası(TS 431) (Küçük) | Adet | 16
| 10.380.9983 | Slikon (310 ml) (Asitsiz - Nötral Silikon) | Adet | 0.8
İşçilik
| 10.100.1022 | Camcı ustası | Saat | 0.8
| 10.100.1062 | Düz işçi | Saat | 0.4
%25 Müteahhit Genel Giderleri ve Kârı
Notlar:
| Analiz No | Analizin Adı |  | Birimi
| TKDK-0078(Özel) | 10 cm poliüretan dolgulu (her iki yüzeyi 0,50-0,55 mm kalınlıkta pvc kaplı veya polyester boyalı) galvaniz levhalar ile soğuk oda paneli yapılması (poliüretan yoğunluğu 40-42 Kg/m3) | m2 | m2
| Analiz No | Analizin Adı |  | Birimi
| TKDK-0080(Özel) | 15 cm poliüretan dolgulu (her iki yüzeyi 0,50-0,55 mm kalınlıkta pvc kaplı veya polyester boyalı) galvaniz levhalar ile soğuk oda paneli yapılması (poliüretan yoğunluğu 40-42 Kg/m3) | m2 | m2
| Analiz No | Analizin Adı |  | Birimi
| TKDK-0085 (Özel) | 3 cm kalınlığında patlatma traverten ile (patlatma sonrası kalınlık 2-3 cm arasında olmalıdır) duvar kaplaması yapılması |  | m2
Tarifi:
| Ölçü: | Projesindeki boyutlar üzerinden m² olarak hesaplanır.
| Poz No | Cinsi | Birimi | Miktarı
Malzeme
| Rayiç | 3 cm kalınlığında patlatma traverten (patlatma sonrası kalınlık 2-3 cm arasında olmalıdır) | m2 | 1
| 19.100.2409 | Çimento esaslı, yüksek performanslı, kayma özelliği azaltılmış, açık bekletme süresi uzatılmış karo yapıştırıcı (ts en 12004 - c2te) | m3 | 0.04
| 10.130.9991 | Su | m3 | 0.01
İşçilik
| 10.100.1005 | Mermer Kaplama Ustası | Saat | 1.2
| 10.100.1062 | Düz işçi (İnşaat işçisi) | Saat | 1.2
| 10.100.1062 | Düz işçi (İnşaat işçisi) | Saat | 0.5
%25 Müteahhit Genel Giderleri ve Kârı
Notlar:
| Analiz No | Analizin Adı |  | Birimi
| TKDK-0086 (Özel) | Zeytin Salamura vb. Betonarme Havuzlarının Cam Elyaf Takviyeli Polyesterle Kaplanması |  | m2
Tarifi:
Zeytin salamura havuzlarının yürürlükteki mevzuatlara göre kaplanmasında polives 701 vinilester polyester ve polijel 213 jelkot kullanılmaktadır. Uygulamada önce beton zemine metre kareye iki kilogram yüzde beş strenle inceltilmiş polyester reçine sürülür. Daha sonra 3 kat 450 gram cam elyaf iki katı reçine ile işlenir. Bunun üzerine de metrekareye bir kilogram jelkot sürülür.
| Ölçü: | Projesindeki boyutlar üzerinden m² olarak hesaplanır.
| Poz No | Cinsi | Birimi | Miktarı
Malzeme
| 10.330.6023 | PVC Esaslı, UV Dayanımlı, Donatılı 2mm kalınlıkta jeomembran(cam elyaf ya da polyester) | m2 | 3.2
| 10.200.3031 | Derz bandı (cam elyafından mamul, kendinden yapışkanlı genişlik:5cm) | m | 2
| 10.300.2155 | Epoksi esaslı (iki bileşenli) yapıştırıcı ve tamir harcı (TS EN 1504-3) | Kg | 0.4
| 10.300.2174 | Elastromerik reçine esaslı (tek bileşenli) su yalıtım malzemesi (Likit Membran) | Kg | 1.5
İşçilik
| 10.100.1010 | Yalıtımcı Ustası | Saat | 1.5
| 10.100.1062 | Düz İşçi | Saat | 1
%25 Müteahhit Genel Giderleri ve Kârı
Notlar:
| Analiz No | Analizin Adı |  | Birimi
| TKDK-0088 (Özel) | Birinci Sınıf Çam Kerestesi ile Yapı Karkası Yapılması |  | m3
Tarifi:
Projesine göre yapı karkasının I. sınıf çam kereste ile yapılması, bu işler için gerekli kereste, çivi, bulon ve benzeri malzeme ve zayiatı, işçilik, iş yerinde yükleme, yatay ve düşey taşıma, boşaltma, müteahhit genel giderleri ve kârı dâhil, 1 m3 fiyatı
| Ölçü: | Projesindeki boyutlar üzerinden m3 olarak hesaplanır.
| Poz No | Cinsi | Birimi | Miktarı
Malzeme
| 10.130.4501 | Çam kerestesi (I.sınıf) (TS 1265) (TS EN 844) (TS EN 1309-1, TS EN 1309-3, TS EN 1313-1, 2) | m2 | 1.05
| 10.420.1006 | Çiviler (ts 155) | Adet | 10
İşçilik
| 10.100.1017 | Dülger ustası | Saat | 15
| 10.100.1062 | Düz işçi (inşaat işçisi) | Saat | 15
| 10.100.1062 | Düz işçi (inşaat işçisi) (İnşaat yerindeki yükleme, yatay ve düşey taşıma, boşaltma) | Saat | 1.5
%25 Müteahhit Genel Giderleri ve Kârı
Notlar:
| Analiz No | Analizin Adı |  | Birimi
| TKDK-0089 (Özel) | Birinci Sınıf Çam Kerestesi ile Mevcut Ahşap Karkas Yapı Üzerine Duvar Kaplaması Yapılması |  | m2
Tarifi:
1. sınıf keresteden karkas olarak yapılan bina ahşap iskeletinin üzerine 1. sınıf çam keresteden bir yüzeyi rendelenmiş temizi en az 15 mm kalınlıkta, en çok 20 cm ve eşit genişlikte tahtaların lâmbalı olarak çakılması, her türlü malzeme ve zayiatı ile işçilik, işyerinde yükleme, yatay ve düşey taşıma, boşaltma, müteahhit genel giderleri ve kârı dâhil, 1 m2 fiyatı:
| Ölçü: | Projesindeki boyutlar üzerinden m2 olarak hesaplanır.
| Poz No | Cinsi | Birimi | Miktarı
Malzeme
| 10.130.4501 | Çam kerestesi (I.sınıf) (TS 1265) (TS EN 844) (TS EN 1309-1, TS EN 1309-3, TS EN 1313-1, 2) | m3 | 0.032
| 10.420.1006 | Çiviler (ts 155) | Kg | 0.2
İşçilik
| 10.100.1017 | Dülger ustası | Saat | 1
| 10.100.1041 | Marangoz usta yardımcısı | Saat | 0.5
| 10.100.1062 | Düz işçi (inşaat işçisi) | Saat | 1
| 10.100.1062 | Düz işçi (inşaat işçisi) (İnşaat yerindeki yükleme, yatay ve düşey taşıma, boşaltma) | Saat | 0.25
%25 Müteahhit Genel Giderleri ve Kârı
Notlar:
| Analiz No | Analizin Adı |  | Birimi
| TKDK-0090 (Özel) | 10 cm kalınlığında EPS izolasyonlu duvar panelinin montajının yapılması |  | m2
Tarifi:
| Ölçü: | Projesindeki boyutlar üzerinden m2 olarak hesaplanır.
| Poz No | Cinsi | Birimi | Miktarı
Malzeme
| 10.330.2551 | Panel kalınlığı 10cm EPS Kalınlığı 7,5cm EPS Levhalar ve Düşük Karbonlu Galvanizli Çelik Telden Oluşan Yapı | m2 | 1
İşçilik
| 10.100.1010 | Yalıtımcı ustası | Saat | 0.6
| 10.100.1062 | Düz işçi (inşaat işçisi) | Saat | 0.6
%25 Müteahhit Genel Giderleri ve Kârı
Notlar:
| Analiz No | Analizin Adı |  | Birimi
| TKDK-0091 (Özel) | Betonarme direkli galvanizli tel örgü çit yapılması (Tip-1) |  | mt
Tarifi:
(Betonarme direk yüksekliği = en az 2,4 m, Tel örgü yüksekliği = en az 1,50 m, Dikenli tel = 3 sıra, Tel örgü tel çapı = 2,50 mm, Tel örgü göz aralığı = 60 x 60 mm) Proje ve Şartnameye göre gereken beton direk, galvanizli dikenli tel, galvanizli gergi teli, su, kum, çakıl, kırmataş, çimento, kalıplık kereste, galvanizli bağlantı teli ve gerekli diğer malzemelerin temini ve meydan içi taşımaları; her türlü zeminde ve kayada temel hafriyatının yapılması, beton direk ve payandaların projesine göre dikilmesi, 250 dozlu temel betonunun dökülmesi, galvanizli dikenli tellerin çekilmesi, gerilmesi ve 2 mm. lik galvanizli telle iyice bağlanması ve çapraz dikenli telin aynı şartlarla çekilmesi ve 2 mm. lik galvanizli telle ufki dikenli tellere bağlanması. Dikilen bu direklere orta kısımlarda 45 metrede bir ve her köşede olmak üzere çift taraflı durdurucu payanda monte edilir.
| Ölçü: | Komple Dikenli Tel Örgüsü yatay boyda (Tel örgü güzergâhında yapılan her çeşit kapı boyları minha edilmek suretiyle) metretül (mt) olarak ölçülecektir.
| Poz No | Cinsi | Birimi | Miktarı
Malzeme
| 10.480.1804 | Galvanizli kafes tel(%5 Zayiat Dahil) | Kg | 5,25
| 10.480.1803 | Galvanizli tel(Malzeme + İşçilik,%5 Zayiat Dahil) | Kg | 0.251
| 10.480.1803 | Dikenli tel (galvanizli) | Kg | 0.41
| 15.115.1004 | El ile sert küskülük kazılması(Kaide Kazıları) | m3 | 0.061
| 15.150.1004 | 250 dozlu demirsiz beton(Kaide Betonu) | m3 | 0.061
| 10.480.1711 | 2,40 m eğik başlı direk | Adet | 0.36
| 10.480.1721 | 2,00 m payanda | Adet | 0.36
İşçilik
| 10.100.1068 | Birinci Sınıf Usta | Saat | 0.2
| 10.100.1063 | Erbab İşçi | Saat | 0.2
| 10.100.1062 | Düz işçi (inşaat işçisi)Her türlü malzemenin iş başına taşınması, inşaat yerindeki yükleme, yatay ve düşey taşıma ve boşaltma karşılığı : | Saat | 0.3
%25 Müteahhit Genel Giderleri ve Kârı
Notlar:
| Analiz No | Analizin Adı |  | Birimi
| TKDK-0092 (Özel) | Betonarme direkli galvanizli tel örgü çit yapılması (Tip-2) |  | mt
Tarifi:
Betonarme direkli galvanizli tel örgü çit yapılması (Betonarme direk yüksekliği = en az 2,4 m, Tel örgü yüksekliği = en az 1,50 m, Dikenli tel = 3 sıra, Tel örgü tel çapı = 3 mm, Tel örgü göz aralığı = 50 x 50 mm) Proje ve Şartnameye göre gereken beton direk, galvanizli dikenli tel, galvanizli gergi teli, su, kum, çakıl, kırmataş, çimento, kalıplık kereste, galvanizli bağlantı teli ve gerekli diğer malzemelerin temini ve meydan içi taşımaları; her türlü zeminde ve kayada temel hafriyatının yapılması, beton direk ve payandaların projesine göre dikilmesi, 250 dozlu temel betonunun dökülmesi, galvanizli dikenli tellerin çekilmesi, gerilmesi ve 2 mm. lik galvanizli telle iyice bağlanması ve çapraz dikenli telin aynı şartlarla çekilmesi ve 2 mm. lik galvanizli telle ufki dikenli tellere bağlanması. Dikilen bu direklere orta kısımlarda 45 metrede bir ve her köşede olmak üzere çift taraflı durdurucu payanda monte edilir.
| Ölçü: | Komple Dikenli Tel Örgüsü yatay boyda (Tel örgü güzergâhında yapılan her çeşit kapı boyları minha edilmek suretiyle) metretül (mt) olarak ölçülecektir.
| Poz No | Cinsi | Birimi | Miktarı
Malzeme
| 10.480.1804 | Galvanizli kafes tel(%5 Zayiat Dahil) | Kg | 5,25
| 10.480.1803 | Galvanizli tel(Malzeme + İşçilik,%5 Zayiat Dahil) | Kg | 0.251
| 10.480.1803 | Dikenli tel (galvanizli) | Kg | 0.41
| 15.115.1004 | El ile sert küskülük kazılması(Kaide Kazıları) | m3 | 0.061
| 15.150.1004 | 250 dozlu demirsiz beton(Kaide Betonu) | m3 | 0.061
| 10.480.1711 | 2,40 m eğik başlı direk | Adet | 0.36
| 10.480.1721 | 2,00 m payanda | Adet | 0.36
İşçilik
| 10.100.1068 | Birinci Sınıf Usta | Saat | 0.2
| 10.100.1063 | Erbab İşçi | Saat | 0.2
| 10.100.1062 | Düz işçi (inşaat işçisi)Her türlü malzemenin iş başına taşınması, inşaat yerindeki yükleme, yatay ve düşey taşıma ve boşaltma karşılığı : | Saat | 0.3
%25 Müteahhit Genel Giderleri ve Kârı
Notlar:
| Analiz No | Analizin Adı |  | Birimi
| TKDK-0093 (Özel) | 1-3 cm kalınlığında kayrak taşı ile duvar kaplaması yapılması (her ebatta) |  | m2
Tarifi:
| Ölçü: | Projesindeki boyutlar üzerinden m2 olarak hesaplanır.
| Poz No | Cinsi | Birimi | Miktarı
Malzeme
| Rayiç | 1-3 cm kalınlığında Kayrak taşı (her ebatta) | m2 | 1.05
| 19.100.2409 | 400 Kg çimento dozlu harç yapılması | m3 | 0.04
| 10.130.9991 | Su | m3 | 0.01
İşçilik
| 10.100.1005 | Mermer Kaplama Ustası | Saat | 1.5
| 10.100.1062 | Düz İşçi | Saat | 1.5
| 10.100.1062 | Düz İşçi | Saat | 0.5
%25 Müteahhit Genel Giderleri ve Kârı
Notlar:
| Analiz No | Analizin Adı |  | Birimi
| TKDK-0094R (Özel) | Her cins doğramaya 8 mm temperli camlı cam ünitesi takılması |  | m2
Tarifi:
8 mm kalınlıkta camlı pencere ünitesinin takılacağı yerin ölçüsüne göre hazırlanması, cam yuvasına takozların konulması ve camın yuvaya yerleştirilmesi, profil ve fitilinin yerine oturtulması, camlama takozları ile ünitenin dengelenmesi, profillerin birleşim yerlerine puntalama şeklinde nötral (asitsiz) silikon çekilmesi, inşaat yerinde yükleme, yatay düşey taşıma ve boşaltma, her türlü malzeme ve zaiyatı, işçilik araç ve gereç giderleri, yüklenici genel giderleri ve karı dahil 1 m² fiyatı:
| Ölçü: | Projedeki ölçülere göre cam takılan alanlar hesaplanır.
| Poz No | Cinsi | Birimi | Miktarı
Malzeme
| 10.380.9981 | Camlama takozu | Adet | 12
| 10.380.2002 | 8 mm temperli cam | m2 | 1.05
İşçilik
| 10.100.1022 | Cam ustası | Saat | 0.7
| 10.100.1062 | Düz işçi | Saat | 0.35
%25 Müteahhit Genel Giderleri ve Kârı
Notlar: Profil bedeli kendi doğrama pozundan ödenir.
| Analiz No | Analizin Adı |  | Birimi
| TKDK-0095R (Özel) | Her cins doğramaya 10 mm temperli camlı cam ünitesi takılması |  | m2
Tarifi:
10 mm kalınlıkta camlı pencere ünitesinin takılacağı yerin ölçüsüne göre hazırlanması, cam yuvasına takozların konulması ve camın yuvaya yerleştirilmesi, profil ve fitilinin yerine oturtulması, camlama takozları ile ünitenin dengelenmesi, profillerin birleşim yerlerine puntalama şeklinde nötral (asitsiz) silikon çekilmesi, inşaat yerinde yükleme, yatay düşey taşıma ve boşaltma, her türlü malzeme ve zaiyatı, işçilik araç ve gereç giderleri, yüklenici genel giderleri ve karı dahil 1 m² fiyatı:
| Ölçü: | Projedeki ölçülere göre cam takılan alanlar hesaplanır.
| Poz No | Cinsi | Birimi | Miktarı
Malzeme
| 10.380.9981 | Camlama takozu | Adet | 12
| 10.380.2003 | 10 mm temperli cam | m2 | 1.05
İşçilik
| 10.100.1022 | Cam ustası | Saat | 0.7
| 10.100.1062 | Düz işçi | Saat | 0.35
%25 Müteahhit Genel Giderleri ve Kârı
Notlar: Profil bedeli kendi doğrama pozundan ödenir.
| Analiz No | Analizin Adı |  | Birimi
| TKDK-0096 (Özel) | Alüminyum doğrama ve 8 mm kalınlıkta temperli cam ile balkon sistemleri yapılması |  | m2
Tarifi:
| Ölçü: | Projedeki ölçülere göre cam takılan alanlar hesaplanır.
| Poz No | Cinsi | Birimi | Miktarı
Malzeme
| Rayiç | Alüminyum doğrama ve 8 mm kalınlıkta temperli cam ile balkon sistemleri yapılması | m2 | 1
| 10.200.2003 | Naturel-(parlak veya kumlanmış veya satinajlı) ve eloksallı alüminyum profil | Kg | 2.1
| 10.380.9982 | Silikon (310 ml) | Adet | 0.2
| 10.380.9981 | Camlama takozu | Adet | 3
İşçilik
| 10.100.1022 | Cam ustası | Saat | 0.6
| 10.100.1062 | Düz işçi | Saat | 0.6
%25 Müteahhit Genel Giderleri ve Kârı
Notlar:
| Analiz No | Analizin Adı |  | Birimi
| TKDK-0097 (Özel) | Nevşehir Taşı ile Duvar Yapımı |  | m2
Tarifi:
| Ölçü: | Projesindeki boyutlar üzerinden hesaplanır. Bütün boşluklar düşülür. Tek sıra örülen duvarlarda tek yüzey hesaplanır.
| Poz No | Cinsi | Birimi | Miktarı
Malzeme
| Rayiç | Nevşehir Taşı (14x30x60cm) | m2 | 1
| 19.100.2404 | 250 kg çimento dozlu harç yapılması (kargir işlerde) | m3 | 0.03
| 10.130.9991 | Su | m3 | 0.01
İşçilik
| 10.100.1013 | Duvarcı ustası | Sa | 1.5
| 10.100.1062 | Düz işçi | Sa | 1.2
| 10.100.1062 | Düz işçi | Sa | 0.25
%25 Müteahhit Genel Giderleri ve Kârı
Notlar:
| Analiz No | Analizin Adı |  | Birimi
| TKDK-0099 (Özel) | 6 cm poliüretan dolgulu (üst 0.50 mm, alt 0.50 mm) alüminyum levhalar ile ısı yalıtımlı çatı kaplaması yapılması |  | m2
Tarifi:
| Ölçü: | Eğimli yüzey hesaplanır
| Poz No | Cinsi | Birimi | Miktarı
Malzeme
| Rayiç | 60 mm poliüretan dolgulu alüminyum levhalı çatı paneli (0,50 + 0,50) | m2 | 1,2
| 19.100.1110 | Matkabın 1 saatlik ücreti | Saat | 0,1
| 10.330.3099 | EPDM contalı, panel montaj vidası | Adet | 2,5
| 10.330.3098 | Plastik esaslı sızdırmazlık bandı (10mm kalınlık 30mm genişlikte) | mt | 0,1
| 10.380.9982 | Silikon (310 ml), cam vb. için montaj malzemeleri | Adet | 0,1
İşçilik
| 10.100.1036 | Panel Çatı Kaplamacısı | Sa | 0,2
| 10.100.1062 | Düz işçi (inşaat işçisi) | Sa | 0,6
%25 Müteahhit Genel Giderleri ve Kârı
Notlar:
| Analiz No | Analizin Adı |  | Birimi
| TKDK-0100 (Özel) | 4 cm poliüretan dolgulu (üst 0.50 mm, alt 0.40 mm) boyalı galvanizli sac levhalar ile ısı yalıtımlı çatı kaplaması yapılması |  | m2
Tarifi:
| Ölçü: | Eğimli yüzey hesaplanır
| Poz No | Cinsi | Birimi | Miktarı
Malzeme
| 10.330.2601 | 0,50 + 0,40 + (40mm dolgulu) Poliüretan (PUR) yalıtımlı sandviç çatı paneli (TS EN 14509) (Zayiat %5, Aksesuar %15) | m2 | 1,2
| 19.100.1110 | Matkabın 1 saatlik ücreti | Saat | 0,1
| 10.330.3099 | EPDM contalı, panel montaj vidası | Adet | 2,5
| 10.330.3098 | Plastik esaslı sızdırmazlık bandı (10mm kalınlık 30mm genişlikte) | mt | 0,1
| 10.380.9982 | Silikon (310 ml), cam vb. için montaj malzemeleri | Adet | 0,1
İşçilik
| 10.100.1036 | Panel Çatı Kaplamacısı | Sa | 0,2
| 10.100.1062 | Düz işçi (inşaat işçisi) | Sa | 0,6
%25 Müteahhit Genel Giderleri ve Kârı
Notlar:
| Analiz No | Analizin Adı |  | Birimi
| TKDK-0101 (Özel) | 8 cm poliüretan dolgulu (üst 0.60 mm düz, alt 0.40 mm düz) fabrikasyon rulo boyama sistemi ile boyanmış galvaniz levhalar ile ısı yalıtımlı duvar yapılması |  | m2
Tarifi:
Poliüretan (PUR) yalıtımlı gizli vidalı sandviç cephe paneli (TS EN 14509) (Yangına Tepki Sınıfı en az C s3 d2, Poliüretan 38-42 kg/m3 yoğunlukta, Sac akma dayanımı minimum 220 N/mm2, Sacların üzeri min.100 gr/m2 galvaniz kaplı, Sacların, dışa bakan yüzeyi 5 mikron epoksi astar üzeri 20 mikron polyester son kat boyalı (fabrikasyon rulo boyama sistemi ile), poliüretan gören yüzeyleri min. 5 mikron epoksi astar kaplı)
| Ölçü: | Eğimli yüzey hesaplanır
| Poz No | Cinsi | Birimi | Miktarı
Malzeme
| 10.330.2630 | 0,60 + 0,40 + (80mm dolgulu) Poliüretan (PUR) yalıtımlı gizli vidalı sandviç cephe paneli (TS EN 14509) | m2 | 1
| 10.200.2451 | Alüminyum trifon takımı | Adet | 3
| 10.200.2452 | Alüminyum pop perçin | Adet | 4
| 10.420.1305 | Silikon esaslı 800 serisi macun | Kg | 0.01
İşçilik
| 10.100.1032 | Alüminyum ustası | Sa | 0.8
| 10.100.1064 | Çırak | Sa | 0.5
| 10.100.1062 | Düz işçi (inşaat işçisi) | Sa | 0.3
%25 Müteahhit Genel Giderleri ve Kârı
Notlar:
| Analiz No | Analizin Adı |  | Birimi
| TKDK-0102 (Özel) | Yöresel doğal taş (Nevşehir taşı) ile kemer yapılması |  | m2
Tarifi:
Kemer kalıplara uygun olarak bütün yüzlerinin işlenmesi ve görünen yüzlerin perdahlanması, şakuli derzlerin kemer merkezine yöneltilmesi, derzlere 600 doz çimento şerbeti akıtılması her türlü malzeme ve işçilik dahil, beher m2 bedeli:
| Ölçü: | Yerine konmuş olan kemeri teşkil eden taşların görünen yüzlerinin alanları toplamı m2 cinsinden ölçülerek hesaplanır
| Poz No | Cinsi | Birimi | Miktarı
Malzeme
| 19.100.2410 | Kum ve kırmataş ile 400 Kg çimento dozlu harç yapılması | m3 | 0.04
| 10.130.9991 | Su | m3 | 0.01
| Rayiç | Yöresel Doğal Taş (26x30x55-65) | m2 | 1
| 19.100.2417 | 600 dozlu çimento şerbeti hazırlanması | m3 | 0.001
İşçilik
| 10.100.1013 | Duvarcı ustası | Sa | 10
| 10.100.1068 | Birinci Sınıf Usta | Sa | 8
| 10.100.1062 | Düz işçi | Sa | 8
%25 Müteahhit Genel Giderleri ve Kârı
Notlar:
| Analiz No | Analizin Adı |  | Birimi
| TKDK-0103 (Özel) | 5 cm taş yünü dolgulu (üst 0.50 mm, alt 0.40 mm) boyalı galvanizli sac levhalar ile ısı yalıtımlı çatı kaplaması yapılması |  | m2
Tarifi:
| Ölçü: | Eğimli satıh üzerinden hesap edilir.
| Poz No | Cinsi | Birimi | Miktarı
Malzeme
| 10.330.2602 | 0,50 + 0,40 + (50mm dolgulu) Taşyünü yalıtımlı sandviç çatı paneli (TS EN 14509) | m2 | 1.2
| 19.100.1110 | Matkabın 1 saatlik ücreti | Saat | 0.1
| 10.330.3099 | EPDM contalı, panel montaj vidası | Adet | 2.5
| 10.330.3098 | Plastik esaslı sızdırmazlık bandı (10mm kalınlık 30mm genişlikte) | m | 0.1
| 10.380.9982 | Silikon (310 ml), cam vb. için montaj malzemeleri | Adet | 0.1
İşçilik
| 10.100.1036 | Panel Çatı Kaplamacısı | Sa | 0.2
| 10.100.1062 | Düz işçi (inşaat işçisi) | Sa | 0.75
%25 Müteahhit Genel Giderleri ve Kârı
Notlar:
| Analiz No | Analizin Adı |  | Birimi
| TKDK-0104 (Özel) | Mevcut ahşap, betonarme yada çelik aşıklar üzerine, 40 mm poliüretan yalıtımlı (üstü 1.20 mm kalınlıkta PVC, altı 0.60 mm kalınlıkta boyalı galvanizli sac) çatı paneli ile çatı örtüsü yapılması. |  | m2
Tarifi:
| Ölçü: | Eğimli satıh üzerinden hesap edilir.
| Poz No | Cinsi | Birimi | Miktarı
Malzeme
| 10.330.2651 | 1,20 + 0,60 + (40mm dolgulu) Poliüretan yalıtımlı, 1,20mm kalınlıkta keçeli PVC membranlı sandviç çatı paneli | m2 | 1.2
| 19.100.1110 | Matkabın 1 saatlik ücreti | Saat | 0.1
| 10.330.3099 | EPDM contalı, panel montaj vidası | Adet | 2.5
| 10.330.3098 | Plastik esaslı sızdırmazlık bandı (10mm kalınlık 30mm genişlikte) | m | 0.1
| 10.380.9982 | Silikon (310 ml), cam vb. için montaj malzemeleri | Adet | 0.1
İşçilik
| 10.100.1036 | Panel Çatı Kaplamacısı | Sa | 0.2
| 10.100.1062 | Düz işçi (inşaat işçisi) | Sa | 0.6
%25 Müteahhit Genel Giderleri ve Kârı
Notlar:
| Analiz No | Analizin Adı |  | Birimi
| TKDK-0105 (Özel) | Mevcut ahşap, betonarme yada çelik aşıklar üzerine, 60 mm poliüretan yalıtımlı (üstü 1.20 mm kalınlıkta PVC, altı 0.60 mm kalınlıkta boyalı galvanizli sac) çatı paneli ile çatı örtüsü yapılması. |  | m2
Tarifi:
| Ölçü: | Eğimli satıh üzerinden hesap edilir.
| Poz No | Cinsi | Birimi | Miktarı
Malzeme
| 10.330.2653 | 1,20 + 0,60 + (60mm dolgulu) Poliüretan yalıtımlı, 1,20mm kalınlıkta keçeli PVC membranlı sandviç çatı paneli | m2 | 1.2
| 19.100.1110 | Matkabın 1 saatlik ücreti | Saat | 0.1
| 10.330.3099 | EPDM contalı, panel montaj vidası | Adet | 2.5
| 10.330.3098 | Plastik esaslı sızdırmazlık bandı (10mm kalınlık 30mm genişlikte) | m | 0.1
| 10.380.9982 | Silikon (310 ml), cam vb. için montaj malzemeleri | Adet | 0.1
İşçilik
| 10.100.1036 | Panel Çatı Kaplamacısı | Sa | 0.2
| 10.100.1062 | Düz işçi (inşaat işçisi) | Sa | 0.6
%25 Müteahhit Genel Giderleri ve Kârı
Notlar:
| Analiz No | Analizin Adı |  | Birimi
| TKDK-0106 (Özel) | Mevcut ahşap, betonarme yada çelik aşıklar üzerine, 50 mm taşyünü yalıtımlı (üstü 1.20 mm kalınlıkta PVC, altı 0.60 mm kalınlıkta boyalı galvanizli sac) çatı paneli ile çatı örtüsü yapılması. |  | m2
Tarifi:
| Ölçü: | Eğimli satıh üzerinden hesap edilir.
| Poz No | Cinsi | Birimi | Miktarı
Malzeme
| 10.330.2951 | 1,20 + 0,60 + (50mm dolgulu) Taşyünü yalıtımlı, 1,20mm kalınlıkta keçeli PVC membranlı sandviç çatı paneli | m2 | 1.2
| 19.100.1110 | Matkabın 1 saatlik ücreti | Saat | 0.1
| 10.330.3099 | EPDM contalı, panel montaj vidası | Adet | 2.5
İşçilik
| 10.100.1036 | Panel Çatı Kaplamacısı | Sa | 0.25
| 10.100.1010 | Yalıtımcı Ustası | Sa | 0.25
| 10.100.1062 | Düz işçi (inşaat işçisi) | Sa | 0.75
%25 Müteahhit Genel Giderleri ve Kârı
Notlar:
| Analiz No | Analizin Adı |  | Birimi
| TKDK-0107 (Özel) | 6 cm kalınlıkta yöresel doğal taş(Nevşehir taşı) plaklarla cephe kaplaması |  | m2
Tarifi:
Şartnamesine uygun yapılmış kaba sıva ve benzeri duvar yüzlerinin iyice temizlenmesi, duvar yüzünün ıslatılması, üzerine 400 kg çimento dozlu bir altlık yapılması, bunun üstüne 400 kg çimento dozlu harçla yöresel doğal taşın projesindeki şekil ve taksimata göre şakülünde döşenmesi, her sıra yapıldıktan sonra arkalarının çimento şerbeti ile doldurulması gibi işlerin yapılmasında gerekli her türlü işçilik, malzeme ve zayiatı, işyerinde yükleme-boşaltma, yatay-düşey taşıma, müteahhit genel giderleri ve kârı dâhil, (kaba sıva hariç) 1 m2 fiyatı:
| Ölçü: | Projesi üzerinden ölçülür
| Poz No | Cinsi | Birimi | Miktarı
Malzeme
| Rayiç | Yöresel Doğal Taş (6x30xsb) | m2 | 1.05
| 19.100.2410 | Kum ve kırmataş ile 400 Kg çimento dozlu harç yapılması | m3 | 0.025
| 19.100.2418 | 500 Dozlu çimento şerbeti | m3 | 0.005
| 10.130.9991 | Su | m3 | 0.01
| 10.300.2231 | Çimento esaslı, standart performanslı derz dolgusu (ts en 13888 - cg1) | Kg | 0.8
| 10.480.1821 | İşlenmiş küçük demirler(muhtelif) | Kg | 0.15
İşçilik
| 10.100.1005 | Mermer kaplama ustası | Sa | 2.5
| 10.100.1062 | Düz işçi | Sa | 2.5
| 10.100.1062 | Düz işçi | Sa | 0.5
%25 Müteahhit Genel Giderleri ve Kârı
Notlar:
| Analiz No | Analizin Adı |  | Birimi
| TKDK-0110 (Özel) | Alüminyum merdiven korkuluk küpeşte yapılması ve yerine konması |  | mt
Tarifi:
| Ölçü: | 3 veya 4 arahatın uygulanması fiyata dahildir. Arahatlar (emniyet hatları) ayrıca ölçülmez.
| Poz No | Cinsi | Birimi | Miktarı
Malzeme
| 10.200.2003 | Naturel parlak eloksallı alüminyum profil | Kg | 1.07
| 10.200.3955 | 30x40/50x3 mm l ankraj (paslanmaz çelik 304) | Adet | 1.2
| 10.300.2155 | Epoksi esaslı (iki bileşenli) yapıştırıcı ve tamir harcı (ts en 1504-3) | Kg | 0.04
İşçilik
| 19.100.1087 | Alüminyum doğrama imalat atölyesinin 1 saatli ücreti | Sa | 0.2
| 10.100.1064 | Çırak | Sa | 0.2
| 10.100.1062 | Düz işçi (inşaat işçisi) | Sa | 0.6
%25 Müteahhit Genel Giderleri ve Kârı
Notlar:
| Analiz No | Analizin Adı |  | Birimi
| TKDK-0111 (Özel) | Her türlü demir imalatın, minimum 55 mikron kalınlığında, TS EN ISO 1461 standartlarına uygun biçimde çinko kaplanması |  | Kg
Tarifi:
Her türlü malzeme ve malzemenin zayiatı ile işyerinde yatay ve düşey taşıma, her türlü işçilik, makina, alet edevat masrafları ile müteahhit karı ve genel giderler dahil 1 Kg demir çelik imalatın TS EN ISO 1461'e uygun şekilde sıcak daldırma galvaniz kaplanması işi.
| Ölçü: | Galvanizleme sertifikası ayrıca sahadaki çelik imalatla doğrulanır. Galvanizleme atölyesinden çıkıştaki tartım esas alınır.
| Poz No | Cinsi | Birimi | Miktarı
Malzeme
| Rayiç | Galvanizleme | Kg | 1
%25 Müteahhit Genel Giderleri ve Kârı
Notlar: Uygulamanın geçerli olması için, çinko kaplama imalatının uygulandığı konstrüksiyona ait galvanizleme sertifikası ilgili idareye sunulacaktır. Galvanizleme işleminin uygulandığı yüzeye ayrıca boya imalatı ödenmez.
| Analiz No | Analizin Adı |  | Birimi
| TKDK-0112 R (Özel) | Düz Sacdan Yağmur Oluğu veya İniş Borusu Yapılması |  | Kg
Tarifi:
Muhtelif Kalınlıklarda Düz Sacdan Yağmur Oluğu veya İniş Borusu Yapılması
| Ölçü: | Yerinde tartılır ya da projesindeki boyutları üzerinden hesaplanır
| Poz No | Cinsi | Birimi | Miktarı
Malzeme
| Rayiç | Düz siyah sac | Kg | 1.25
İşçilik
| 10.100.1026 | Tenekeci ustası | Sa | 0.3
| 10.100.1066 | Tenekeci usta yardımcısı | Sa | 0.3
%25 Müteahhit Genel Giderleri ve Kârı
Notlar:
| Analiz No | Analizin Adı |  | Birimi
| TKDK-0115 (Özel) | Galvanizli Düz Sacdan Yağmur Oluğu veya İniş Borusu Yapılması |  | Kg
Tarifi:
| Ölçü: | Yerinde tartılır ya da projesindeki boyutları hesaplanıp sacın birim ağırlığına göre işlem yapılır.
| Poz No | Cinsi | Birimi | Miktarı
Malzeme
| 10.200.1301 | Sıcak daldırma galvanizli düz saç | Kg | 1.25
İşçilik
| 10.100.1026 | Tenekeci ustası | Sa | 0.3
| 10.100.1066 | Tenekeci usta yardımcısı | Sa | 0.3
%25 Müteahhit Genel Giderleri ve Kârı
Notlar:
| Analiz No | Analizin Adı |  | Birimi
| TKDK-0116 (Özel) | Alüminyum Kompozit Panel Kaplama (0,50 mm + 3mm +0,50 mm) 0,50 mm kalınlıktaki (EN AW 3000 serisi) alüminyum levhaların arası 3 mm kalınlıkta mineral dolgulu. Alüminyum levhaların görünen dış yüzü min.28 mikron kalınlıkta PVDF boyalı, alüminyum levhalar ve dolgu arası astar boyalı kompozit panel (yangın Sınıfı :A2 S1 d0) |  | m2
Tarifi:
Alüminyum kompozit panellerin projesine göre imalatı ve belirtilen yerlere montajının yapılması için gerekli bütün malzeme ve zayiatı, inşaat yerindeki yükleme, yatay ve düşey taşıma, boşaltma, işçilik giderleri ile yüklenici karı ve genel giderler dahil 1 m2 fiyatı
| Ölçü: | Yerinde yapılmış imalatın yüzey alanı metrekare olarak ölçülür.
| Poz No | Cinsi | Birimi | Miktarı
Malzeme
| 10.200.2411 | Alüminyum kompozit panel (0,50mm+3mm+0,50mm) 3mm kal.mineral dolgulu. alüm.levh.gör.dış yüzü min. 28 mikron kal. pvdf boyalı, alüminyum levhalar | m2 | 1
| 19.100.1110 | Matkabın 1 saatlik ücreti | Saat | 0.1
| 10.330.3100 | Çektirme vidalı, panel montaj vidası | Adet | 2.5
İşçilik
| 10.100.1036 | Doğramacı Ustası | Saat | 0.2
| 10.100.1010 | Çırak | Saat | 0.2
| 10.100.1062 | Düz işçi (inşaat işçisi) | Saat | 0.6
%25 Müteahhit Genel Giderleri ve Kârı
Notlar:
| Analiz No | Analizin Adı |  | Birimi
| TKDK-0117 (Özel) | Alüminyum Kompozit Panel Kaplama (0.50 mm + 3mm +0,50mm) 0,50mm kalınlıktaki alüminyum levhanın (EN AW 5000 serisi) görünen dış yüzü min.8 mikron epoksi astar üzeri min.22 mikron PVDF (kaynar 500>%70) son kat boya, arası 3mm polietilen dolgulu 0,50 kalınlıktaki alüminyum levha , yapışma mukavemeti min.100N/cm, (yangın Sınıfı en az C s3 d2) |  | m2
Tarifi:
Alüminyum kompozit panellerin projesine göre imalatı ve belirtilen yerlere montajının yapılması için gerekli bütün malzeme ve zayiatı, inşaat yerindeki yükleme, yatay ve düşey taşıma, boşaltma, işçilik giderleri ile yüklenici karı ve genel giderler dahil 1 m2 fiyatı
| Ölçü: | Yerinde yapılmış imalatın yüzey alanı metrekare olarak ölçülür.
| Poz No | Cinsi | Birimi | Miktarı
Malzeme
| 10.200.2401 | Alüminyum kompozit panel (0,50mm+3mm+0,50mm) 3mm kal. Polietilen dolgulu. alüm.levh.gör.dış yüzü min. 28 mikron kal. pvdf boyalı, alüminyum levhalar | m2 | 1
| 19.100.1110 | Matkabın 1 saatlik ücreti | Saat | 0.1
| 10.330.3100 | Çektirme vidalı, panel montaj vidası | Adet | 2.5
İşçilik
| 10.100.1036 | Doğramacı Ustası | Saat | 0.2
| 10.100.1010 | Çırak | Saat | 0.2
| 10.100.1062 | Düz işçi (inşaat işçisi) | Saat | 0.6
%25 Müteahhit Genel Giderleri ve Kârı
Notlar:
| Analiz No | Analizin Adı |  | Birimi
| TKDK-0121 (Özel) | 38 mm kalınlığında her boyut, göz aralığı ve bar kalınlığında TSE K 439’ a göre kompozit (CTP) ızgara temini ve yerine konulması |  | m2
Tarifi:
38 mm kalınlığında her boyut, göz aralığı ve bar kalınlığında TSE K 439’ a göre kompozit (CTP) ızgaranın arada boşluk kalmayacak şekilde yerleştirilmesi için her türlü malzeme ve zayiatı, işçilik inşaat yerindeki yükleme, yatay ve düşey taşımalar, boşaltmalar, araç ve gereç giderleri müteahhit kârı ve genel giderleri dâhil, 1 m2 fiyatı:
| Ölçü: | Yerine konulmuş ızgara alanı üzerinden ölçülür .
| Poz No | Cinsi | Birimi | Miktarı
Malzeme
| Rayiç | 38 mm kalınlığında kompozit (CTP) ızgara | m2 | 1
İşçilik
| 10.100.1062 | Düz işçi (inşaat işçisi) | sa | 0.5
%25 Müteahhit Genel Giderleri ve Kârı
Notlar:
| Analiz No | Analizin Adı |  | Birimi
| TKDK-0126 (Özel) | Sac ile düz ve eğri yüzeyli seri beton kalıbı yapılması |  | m2
Tarifi:
En az 5 mm. kalınlıkta sactan beton blok yapılması, kalıp için gerekli destek ve kuşaklar, kalıp yüzeylerinin ve blok şantiyesi döşemesinin temizlenmesi, kalıp dahili yüzeylerinin bir eriyik ile kaplanması dahil; Bu birim fiyatta kullanılan her cins malzemenin taşınması, her türlü malzeme ve işçilik, alet ve avadanlık, yüklenici kârı ve genel giderler dahil, m² fiyatı:
| Ölçü: | Kalıp yüzeylerinin alanı üzerinden ölçülür
| Poz No | Cinsi | Birimi | Miktarı
Malzeme
| 10.200.1257 | Sac 3,00mm kalınlıkta (Zayiatıyla, 23,543kg*1,10/50 = 0.518 kg) | kg | 0.518
| 10.200.1258 | Sac 5,00mm kalınlıkta (Zayiatıyla, 16,970kg*1,10/50 = 0.370 kg) | kg | 0.37
| 10.300.2192 | Yağ bazlı kalıp ayırıcı (plastik-çelik) | kg | 0.1
| 19.100.1089 | Demir doğrama imalat atelyesi | sa | 0.025
İşçilik
| 19.100.1113 | Mobil vinç | sa | 0.12
| 10.100.1089 | Metal Kalıp Ustası (Betonarme) | sa | 0.5
| 10.100.1090 | Kalıp İşleri Usta Yardımcısı | sa | 0.5
| 10.100.1062 | Düz işçi | sa | 0.5
%25 Müteahhit Genel Giderleri ve Kârı
Notlar:
| Analiz No | Analizin Adı |  | Birimi
| TKDK-0127 (Özel) | Bitümlü shingle malzeme ile çatı örtüsü yapılması |  | m2
Tarifi:
Bitüm muhtevası en az 1300 gr/m² olan oksitlenmiş kendinden yapışkanlı bitümlü shingle'ın depolanması, uygulama yerine getirilmesi, uygulanması ve su geçirimsizlik testleri dahil 1 m2 uygulama fiyatıdır.
| Ölçü: | Kaplama yüzeylerinin alanı üzerinden ölçülür
| Poz No | Cinsi | Birimi | Miktarı
Malzeme
| 10.330.5002 | Bitüm muhtevası en az 1300 gr/m² olan oksitlenmiş kendinden yapışkanlı bitümlü shingle | m2 | 1.1
| 10.420.1007 | Galvanizli çivi (TS 155) | Kg | 0.2
İşçilik
| 10.100.1010 | Yalıtımcı ustası | Sa | 0.5
| 10.100.1062 | Düz İşçi | Sa | 0.5
%25 Müteahhit Genel Giderleri ve Kârı
Notlar:
| Analiz No | Analizin Adı |  | Birimi
| TKDK-0128 (Özel) | Endüstriyel zeminlerde kullanılmaya uygun mat yüzeyli, her renk ve desende veya kumlu görünümde sırsız porselen karo (granit seramik karo) (24cm x 24 cm x 1,4 cm) ile döşeme kaplaması yapılması |  | m2
Tarifi:
Onaylanmış detay projesine uygun düzgün yüzeyin, yapışmayı engelleyici kir, toz, çapak ve benzeri kalıntılardan arındırılması ve nemlendirilmesi, yüzey üzerine çimento esaslı, yüksek performanslı, kayma özelliği azaltılmış, açık bekletme süresi uzatılmış karo yapıştırıcının sürülmesi ve özel tarak ile yivlendirilmesi, 24x24x1,4 cm anma ebatlarında her türlü desen ve yüzey özelliğine sahip, mat, sırsız porselen karonun, mastar ve tesviyesine uygun olarak, 3 mm derz aralıkları bırakılarak döşenmesi, derzlerin istenilen renkte çimento esaslı, standart performanslı derz dolgu malzemesi ile doldurulması, kaplama yapılan yüzeyin temizlenmesi, her türlü malzeme ve zaiyatı, işçilik araç ve gereç giderleri, iş yerinde yükleme, yatay ve düşey taşıma, boşaltma, müteahhit genel giderleri ve karı dahil 1 m2 fiyatı:
| Ölçü: | Kaplama yapılan yüzey ve varsa süpürgelik projesi üzerindeki ölçülere göre hesaplanır.
| Poz No | Cinsi | Birimi | Miktarı
Malzeme
| 10.240.3705 | Her türlü renk, desen ve yüzey özelliğinde, mat, sırsız porselen karo (24 x 24 x 1,4 cm anma ebatlarında) | m2 | 1.05
| 10.300.2203 | Çimento esaslı, yüksek performanslı, kayma özelliği azaltılmış, açık bekletme süresi uzatılmış karo yapıştırıcı (ts en 12004 - c2te) | kg | 4
| 10.300.2204 | Çimento esaslı, yüksek performanslı, kayma özelliği azaltılmış, açık bekletme süresi uzatılmış, esnek karo yapıştırıcı ((ts en 12004 - c2te) (ts en 12002 - s1)) | kg | 0.4
| 10.130.9991 | Su | m3 | 0.002
İşçilik
| 10.100.1004 | Seramik kaplama ustası | Saat | 0.6
| 10.100.1062 | Düz İşçi | Saat | 0.5
%25 Müteahhit Genel Giderleri ve Kârı
Notlar:
| Analiz No | Analizin Adı |  | Birimi
| TKDK-0129 (Özel) | Aluzinc (Galvalume) malzemeden çelik kemer/tonoz yapılması |  | m2
Tarifi:
Onaylı statik projeye göre Aluzinc (Galvalume) malzemeden çelik kemer/tonoz yapılması. Sistem beton zemin veya duvar üzerine kurulabilir. Çelik kemerler yapının karşılıklı duvarlarına /zeminine ve kemeri oluşturan her bir modül birbirine projesine uygun olarak monte edilmelidir. Çatı ve yağmur olukları fiyata dahildir. RAL9002 elektrostatik boyalı 0,80mm kalınlığında galvenizli çelik ruloların açılarak Rofler makinesinde 12 noktadan hadvelendirilerek şekil alan boylu sacın kesimi yapılarak tekrardan radüsleme(kemer) işlemi yapılarak tekrardan 5li setler halinde otomatik kenetleme robotu ile zeminde birleştirilir. Birleştirme işleminden sonra tesviye edilmiş saha üzerinde sağ ve sol temeli oluşturacak 2 doğru üzerinde 1,5mt aralıkla 1,2mt derinlikte beton ile sabitlenmiş fore kazıklar üzerindeki 70mmx70mmx5mm "L köşebentler(şaseler)" üzerine vinç yardımıyla kemerlerin kaldırılıp uç noktalarından yeterli miktarda 10mm akıllı vidalarla sabitlendirilmesi yapılır.Yapının toplam boyuna ulaşana kadar her defasında 5erli kemerler vinç yardımıyla şase üzerinde aynı işlem tekrarlanır, kenetleme robotu ile birleştirilir. Tonoz yapının ön ve arka kapama işlemi 60x40x2mm profil ile dikey ve yatay şasesi kaynakla birleştirilerek oluşturulur. Üzerine kapı ve pencere boşlukları bırakılarak galvaniz ve boyalı 0,50mm trapez saç ile kapatılır.İhtiyaca göre ölçüsü bırakılan kapı yerlerine elektrikli çelik kapı/kapılar ve pvc pencere/pencereler takılır. Şantiye içi yatay /dikey taşıma, montaj, işçilik ve müteahhit karı dahil m2 fiyatı
| Ölçü: | Kemer/tonoz ile kaplanan yapının zeminde izdüşümü m2 olarak ölçülerek belirlenir.
| Poz No | Cinsi | Birimi | Miktarı
Malzeme
| Rayiç | m2 üzeri 200gr galvanizli sac üzerine PPG-/SP DX51 DT+Z70B olarak tanımlanmış olan 0,80mm kalınlığında 600mm genişliğinde boyalı rulo saç | Kg | 18.9
İşçilik
| 19.100.1113 | Mobil vinç | Sa | 0.22
| 10.100.1068 | Birinci sınıf usta | Sa | 0.5
| 10.100.1063 | Erbab işçi | Sa | 1
| 10.100.1062 | Düz işçi (İnşaat işçisi) | Sa | 1
%25 Müteahhit Genel Giderleri ve Kârı
Notlar: Galvalume; %55 Alüminyum-%43,4 Çinko ve %1,6 Silisyum alaşımı ile sürekli sıcak daldırma yöntemi ile yüzeyleri kaplanmış çelik sac ürünlerdir. Yapı açıklığı kolon ve kirişsiz şekilde planlanmalıdır.
| Analiz No | Analizin Adı |  | Birimi
| TKDK-0131 (Özel) | Kadronlu ahşap duvar ve tavan kaplaması yapılması |  | m2
Tarifi:
Beton, bimsbeton, gazbeton, tuğla duvar üzerine kadronlu ahşap duvar ve tavan kaplaması yapılması için, II. sınıf çam keresteden kadronların beton çivileri ile tespiti, latalar üzerine I. sınıf çam keresteden temizi en az 15 mm kalınlıkta, en çok 25 cm ve eşit genişlikte, bir yüzeyi rendeli tahtaların çakılması, yüzeyin ek yerlerinde meydana gelecek çıkıntıların rendelenmesi, bu iş için gerekli her türlü malzeme ve zayiatı, işçilik, iş yerinde yükleme, yatay ve düşey taşıma, boşaltma, müteahhit genel giderleri ve kârı dâhil, 1 m² fiyatı:
Ölçü:
| Poz No | Cinsi | Birimi | Miktarı
Malzeme
| 10.130.4501 | Çam kereste 1. sınıf Tahta | m³ | 0.03
| 10.130.4502 | Çam kereste 2. sınıf Kadron | m³ | 0.01
| 10.420.1006 | Çiviler (ts 155) | Kg | 0.25
| 19.100.1091 | Ahşap doğrama atelyesinin 1 saatlik ücreti | Sa | 0.02
İşçilik
| 10.100.1017 | Dülger ustası | Sa | 0.8
| 10.100.1041 | Marangoz usta yardımcısı | Sa | 0.4
| 10.100.1062 | Düz işçi (inşaat işçisi) | Sa | 0.8
%25 Müteahhit Genel Giderleri ve Kârı
Notlar:
| Analiz No | Analizin Adı |  | Birimi
| TKDK-0134 (Özel) | 4 mm kalınlığında renksiz düz temperli camın takılacağı yere göre kesilmesi ve takılması |  | m2
Tarifi:
4 mm kalınlıkta, renksiz düz temperli camın takılacağı yerin ölçüsüne göre hazırlanması, cam yuvasına takozların konulması ve camın yuvaya yerleştirilmesi, profil ve fitilinin yerine oturtulması, camlama takozları ile ünitenin dengelenmesi, profillerin birleşim yerlerine puntalama şeklinde nötral (asitsiz) silikon çekilmesi, inşaat yerinde yükleme, yatay düşey taşıma ve boşaltma, her türlü malzeme ve zaiyatı, işçilik araç ve gereç giderleri, yüklenici genel giderleri ve karı dahil 1 m² fiyatı:
| Ölçü: | Projedeki ölçülere göre cam takılan alanlar hesaplanır.
| Poz No | Cinsi | Birimi | Miktarı
Malzeme
| 10.380.9981 | Camlama takozu | Ad | 12
| 10.380.9983 | Slikon (310 ml) (Asitsiz - Nötral Silikon) | Ad | 0.4
| 10.400.1021 | Epdm kauçuk, neopren veya tpe izolasyon ve cam conta ve fitilleri | Ad | 0.4
| Rayiç | 4 mm kalınlığında renksiz düz temperli cam | m2 | 1.05
İşçilik
| 10.100.1022 | Camcı ustası | Sa | 0.7
| 10.100.1062 | Düz işçi (inşaat işçisi) | Sa | 0.35
%25 Müteahhit Genel Giderleri ve Kârı
Notlar: Doğrama bedeli kendi pozundan ödenir.
| Analiz No | Analizin Adı |  | Birimi
| TKDK-0135 (Özel) | 4 mm kalınlığında renksiz düz camın takılacağı yere göre kesilmesi ve takılması |  | m2
Tarifi:
4 mm kalınlıkta, renksiz düz camın takılacağı yerin ölçüsüne göre hazırlanması, cam yuvasına takozların konulması ve camın yuvaya yerleştirilmesi, profil ve fitilinin yerine oturtulması, camlama takozları ile ünitenin dengelenmesi, profillerin birleşim yerlerine puntalama şeklinde nötral (asitsiz) silikon çekilmesi, inşaat yerinde yükleme, yatay düşey taşıma ve boşaltma, her türlü malzeme ve zaiyatı, işçilik araç ve gereç giderleri, yüklenici genel giderleri ve karı dahil 1 m² fiyatı:
| Ölçü: | Projedeki ölçülere göre cam takılan alanlar hesaplanır.
| Poz No | Cinsi | Birimi | Miktarı
Malzeme
| 10.380.9981 | Camlama takozu | Ad | 12
| 10.380.9983 | Slikon (310 ml) (Asitsiz - Nötral Silikon) | Ad | 0.3
| 10.400.1021 | Epdm kauçuk, neopren veya tpe izolasyon ve cam conta ve fitilleri | Kg | 0.4
| 10.380.1003 | 4 mm kalınlığında renksiz düz cam | m2 | 1.05
İşçilik
| 10.100.1022 | Camcı ustası | Sa | 0.4
| 10.100.1062 | Düz işçi (inşaat işçisi) | Sa | 0.3
%25 Müteahhit Genel Giderleri ve Kârı
Notlar: Doğrama bedeli kendi pozundan ödenir.
| Analiz No | Analizin Adı |  | Birimi
| TKDK-0136 (Özel) | Boyalı Trapezoidal Kesitli Sac ile Çatı ve Cephe Kaplaması Yapılması |  | m2
Tarifi:
0,50 mm kalınlığında galvaniz üzeri boyalı trapezoidal kesitli sac fabrikasyon rulo boyama sistemi ile boyanmış (dışa bakan yüzeyi min. 5 mikron, içe bakan yüzeyi min. 7 mikron epoksi astar ve üstleri min. 20 mikron polyester son kat boya) levhaların bindirilmesi, aşıklara tespiti, aksesuarların (mahya, saçak altı, duvar dibi, kenar kaplama vb.) yerine konması, trifon rondela altı deliklerinin silikonlanması, inşaat yerindeki yükleme, yatay ve düşey taşıma, boşaltma, iş yerindeki montajının yapılması için gerekli her türlü malzeme ve zayiatı, işçilik, araç gereç giderleri, müteahhit kârı ve genel giderler dâhil 1 m² fiyatıdır.
| Ölçü: | Kaplanan çatı ve duvar yüzeyleri alan olarak hesap edilir.
| Poz No | Cinsi | Birimi | Miktarı
Malzeme
| 10.200.1304 | Sıcak daldırma galvaniz üzeri boyalı oluklu/trapez sac. Fabrikasyon rulo boyama sistemi ile boyanmış | Kg | 5.76
| 10.420.1053 | Bulon (galvanizli) | Kg | 1
| 10.420.1305 | Silikon esaslı 800 serisi macun | Kg | 0.01
İşçilik
| 10.100.1026 | Camcı ustası | Saat | 0.4
| 10.100.1062 | Düz işçi (inşaat işçisi) | Saat | 0.35
| 10.100.1064 | Çırak | Saat | 0.35
%25 Müteahhit Genel Giderleri ve Kârı
Notlar:
| Analiz No | Analizin Adı |  | Birimi
| TKDK-0137 (Özel) | Galvanizli kafes telden çit yapılması |  | m2
Tarifi:
Gerekli makine, ekip, ekipmanın iş başında temini, projesine uygun olarak kafes tipi tel çitin bağlama teli ile gerilerek direklere bağlanması, gergi telinin şaşırtmalı olarak kafes telden geçirilerek gerdirilmesi, sağlanan gerginliğin bozulmaması için her direkte gerekli önlemlerin alınması, her türlü yükleme, yatay ve düşey taşıma, boşaltma, istif, malzeme zayiatı ile diğer bütün işlerin yapılması için gerekli olan her türlü işçilik, malzeme, makine, alet ve araç giderleri ile yüklenici karı ve genel masraflar.
| Ölçü: | Kaplanan yüzey alanı hesap edilir.
| Poz No | Cinsi | Birimi | Miktarı
Malzeme
| 10.480.1804 | Galvaniz kafes tel (Muhtelif) (TS 2398) | kg | 2,15
| 10.480.1803 | Galvanizli tel | kg | 0.2
| 10.480.1803 | Galvanizli tel bağlama ve zaiyatı | kg | 0.135
İşçilik
| 10.100.1068 | Birinci Sınıf Usta | Saat | 0.1
| 10.100.1063 | Erbab İşçi | Saat | 0.1
| 10.100.1062 | Düz İşçi | Saat | 0.25
%25 Müteahhit Genel Giderleri ve Kârı
Notlar:
| Analiz No | Analizin Adı |  | Birimi
| TKDK-0138 (Özel) | Alüminyum Saçak Alın Kaplaması Yapılması |  | Kg
Tarifi:
Muhtelif Genişliklerde Alüminyum Saçak Alın Kaplaması Yapılması
| Ölçü: | Yerinde tartılır ya da projesindeki boyutlarına göre işlem yapılır.
| Poz No | Cinsi | Birimi | Miktarı
Malzeme
| 10.200.2341 | EN AW 3003 - ALMn1Cu | kg | 0.6875
| 10.200.2134 | 4-EN AW 3105-ALMn0,5Mg0,5 | kg | 0.5625
| 10.420.1007 | Galvanizli çivi (TS 155) | kg | 0.04
İşçilik
| 10.100.1032 | Alüminyum ustası | Saat | 0.5
| 10.100.1062 | Düz İşçi | Saat | 0.5
| 10.100.1064 | Çırak | Saat | 0.5
%25 Müteahhit Genel Giderleri ve Kârı
Notlar:
| Analiz No | Analizin Adı |  | Birimi
| TKDK-0139 (Özel) | Alüminyum profilden sera taşıyıcı sistemleri |  | Kg
Tarifi:
Onaylı projesine uygun olarak, alüminyum profilden, her türlü sera taşıyıcılarının imalatı için malzeme ve zayiat, atelye giderleri, işyerinde yükleme, yatay ve düşey taşıma, boşaltma, işçilik, yüklenici genel giderleri ve karı dahil 1 kg fiyatı.
| Ölçü: | Yerine konmaya hazır alüminyum profilden imalatın tartılarak ağırlığı bulunur.
| Poz No | Cinsi | Birimi | Miktarı
Malzeme
| 10.200.2001 | Alüminyum profiller (Zaiyat vb giderler dahil) | kg | 1.1
İşçilik
| 19.100.1089 | Demir doğrama imalat atelyesinin 1 saatlik ücreti | Sa | 0,01
| 10.100.1018 | Sıcak demirci ustası | Sa | 0,05
| 10.100.1062 | Düz işçi (inşaat işçisi) | Sa | 0,05
%25 Müteahhit Genel Giderleri ve Kârı
Notlar:
| Analiz No | Analizin Adı |  | Birimi
| TKDK-0140 (Özel) | Galvanizli sacdan sera taşıyıcı sistemleri |  | Kg
Tarifi:
Onaylı projesine uygun olarak, alüminyum profilden, her türlü sera taşıyıcılarının imalatı için malzeme ve zayiat, atelye giderleri, işyerinde yükleme, yatay ve düşey taşıma, boşaltma, işçilik, yüklenici genel giderleri ve karı dahil 1 kg fiyatı.
| Ölçü: | Yerine konmaya hazır galvaniz taşıyıcı imalatın tartılarak ağırlığı bulunur.
| Poz No | Cinsi | Birimi | Miktarı
Malzeme
| 10.200.1301 | Sıcak daldırma galvanizli düz sac (TS 822) (Zaiyat vb giderler dahil) | kg | 1.1
İşçilik
| 19.100.1089 | Demir doğrama imalat atelyesinin 1 saatlik ücreti | Sa | 0,01
| 10.100.1018 | Sıcak demirci ustası | Sa | 0,05
| 10.100.1062 | Düz işçi (inşaat işçisi) | Sa | 0,05
%25 Müteahhit Genel Giderleri ve Kârı
Notlar:
| Analiz No | Analizin Adı |  | Birimi
| TKDK-0142 (Özel) | Taş ocağında taş kategorileri dışında kalan ocak artığı ile dolgu yapılması |  | m3
Tarifi:
Taş ocağında taş kategorileri dışında kalan ocak artığı, çürük taş, toprak, kil, yabancı madde ve ayrılması mümkün olmayan küçük ebattaki taşlar ile kısmen karışık malzemenin; toplanması, yüklenmesi, boşaltılması, hazırlanmış temel, taban veya tabii zemin üzerine doldurulması, yayılması ile aşağıda "Birim Fiyata Dâhil Olmayan Masraflar" başlığı altında sayılanlar dışında kalan diğer bütün işlerin yapılması için gerekli her türlü işçilik, malzeme, makine, alet ve araç giderleri ile yüklenici kârı ve genel masraflar. Birim Fiyata Dâhil Olmayan Masraflar: Ocak artığı malzemenin iş yerine taşınması, dolgu temel veya tabanında yapılan kazı işleri.
| Ölçü: | İstifsiz taş dolgunun, proje ebatları üzerinden hesap edilen metreküp cinsinden hacmidir.
| Poz No | Cinsi | Birimi | Miktarı
İşçilik
Malzemenin yüklenmesi, boşaltılması, dolgu yerinde tesviye tanzimi için bilcümle işçilikleri de kapsayan el emeği ve makina hizmetleri karşılığı: ekskavatör ve buldozer makinası cinsinden
| KGM/08.112/K | Ocak taşı artığının ocakta toplanması | m3 | 1
| 19.100.1005 | Ekskavatör'ün (210 HP-2 1/2 YD³) 1 Saatlik Ücreti | Sa | 0.03
| 19.100.1019 | Traktör Buldozer'in (185 HP) 1 Saatlik Ücreti | Sa | 0.008
Arazözle sulama
| 10.130.9991 | Su | m3 | 0,1
| 19.100.1044 | Arazöz | Sa | 0,013
Titreşimli silindir ile sıkıştırma
| 19.100.1047 | Titreşimli Silindir (35-58 HP) | Sa | 0,017
| 10.100.1062 | Düz işçi (inşaat işçisi) | Sa | 0.4
%25 Müteahhit Genel Giderleri ve Kârı
Notlar: Hali hazırda kazı imalatı uygulanmış bir alanda dolgu uygulanacaksa kazıdan elde edilen malzeme dolgu pozundan ödenmez.
| Analiz No | Analizin Adı |  | Birimi
| TKDK-0143 (Özel) | 1,2 cm kalınlığında açık renkli traverten levha ile döşeme ve duvar kaplaması yapılması (1,2cmx30-40-50cmxserbest boy) (honlu veya cilalı) |  | m2
Tarifi:
Şartnamesine uygun yapılmış tesviye betonu yüzünün temizlenmesi, ıslatılması, 4 cm kalınlığında 400 kg çimento dozlu harç ile bir altlık yapılması, bunun üzerine aralıkları 2 mm olmak üzere honlu veya cilalı açık renkli traverten levhaların projesindeki şekil ve taksimata göre tesviyesinde döşenmesi, derzlerin ve bütün yüzeylerin çimento esaslı derz macunu ile sıvanması, döşeme yüzündeki, macunun yarım saat sonra temizlenmesi, silinmesi ve bu işlerin yapılmasında gerekli her türlü işçilik, malzeme ve zayiatı, işyerinde yükleme-boşaltma, yatay-düşey taşıma, müteahhit genel giderleri ve kârı dâhil, (tesviye betonu hariç) 1 m2 fiyatı
| Ölçü: | Kaplama yapılan yüzeyler projesi üzerinden hesaplanır.
| Poz No | Cinsi | Birimi | Miktarı
Malzeme
| 10.240.2101 | Açık Renkli Traverten (Zayiatı ve ebat eksiltmesi ile birlikte) | M2 | 0.84
| 19.100.2410 | Kum ve kırmataş ile 400 kg çimento dozlu harç yapılması | M3 | 0.025
| 19.100.2418 | 500 dozlu çimento şerbeti | M3 | 0.005
| 10.300.2231 | Çimento esaslı, standart performanslı derz dolgusu (ts en 13888 - cg1) | KG | 0.8
| 10.130.9991 | Su | M3 | 0.01
| 10.480.1821 | Kenet demiri | KG | 0.15
İşçilik
| 10.100.1005 | Mermer kaplama ustası | Sa | 2.5
| 10.100.1062 | Düz işçi (inşaat işçisi) | Sa | 2.5
| 10.100.1062 | Düz işçi (inşaat işçisi) | Sa | 0.5
%25 Müteahhit Genel Giderleri ve Kârı
| Analiz No | Analizin Adı |  | Birimi
| TKDK-0144 (Özel) | 1,2 cm kalınlığında koyu renkli traverten levha ile döşeme ve duvar kaplaması yapılması (1,2cmx30-40-50cmxserbest boy) (honlu veya cilalı) |  | m2
Tarifi:
Şartnamesine uygun yapılmış tesviye betonu yüzünün temizlenmesi, ıslatılması, 4 cm kalınlığında 400 kg çimento dozlu harç ile bir altlık yapılması, bunun üzerine aralıkları 2 mm olmak üzere honlu veya cilalı açık renkli traverten levhaların projesindeki şekil ve taksimata göre tesviyesinde döşenmesi, derzlerin ve bütün yüzeylerin çimento esaslı derz macunu ile sıvanması, döşeme yüzündeki, macunun yarım saat sonra temizlenmesi, silinmesi ve bu işlerin yapılmasında gerekli her türlü işçilik, malzeme ve zayiatı, işyerinde yükleme-boşaltma, yatay-düşey taşıma, müteahhit genel giderleri ve kârı dâhil, (tesviye betonu hariç) 1 m2 fiyatı
| Ölçü: | Kaplama yapılan yüzeyler projesi üzerinden hesaplanır.
| Poz No | Cinsi | Birimi | Miktarı
Malzeme
| 10.240.2102 | Koyu Renkli Traverten (Zayiatı ve ebat eksiltmesi ile birlikte) | M2 | 0.84
| 19.100.2410 | Kum ve kırmataş ile 400 kg çimento dozlu harç yapılması | M3 | 0.025
| 19.100.2418 | 500 dozlu çimento şerbeti | M3 | 0.005
| 10.300.2231 | Çimento esaslı, standart performanslı derz dolgusu (ts en 13888 - cg1) | KG | 0.8
| 10.130.9991 | Su | M3 | 0.01
| 10.480.1821 | İşlenmiş küçük demirler(muhtelif) | KG | 0.15
İşçilik
| 10.100.1005 | Mermer kaplama ustası | Sa | 2.5
| 10.100.1062 | Düz işçi (inşaat işçisi) | Sa | 2.5
| 10.100.1062 | Düz işçi (inşaat işçisi) | Sa | 0.5
%25 Müteahhit Genel Giderleri ve Kârı
| Analiz No | Analizin Adı |  | Birimi
| TKDK-0145 (Özel) | Çıkma veya ayıklanmış moloz taşın imalata hazır hale getirilmesi |  | m3
Tarifi:
Sahada yer alan veya satın alınan taşın kullanılacak yere taşınması yüzeyini dişli el tarağı vb. ekipman ile temizlenmesi düzeltilmesi imalata hazır hale getirilmesi.
| Ölçü: | Yapılan duvarın varsa projesindeki ölçülerden projesi yoksa imalatın m3 cinsinden hacmi ölçülerek bedeli verilir. Harç boşluğu ile 0,25 m3'den küçük münferit boşluklar düşülmez.
| Poz No | Cinsi | Birimi | Miktarı
Malzeme
İşçilik
| 10.100.1063 | Erbap işçi | Saat | 2
| 10.100.1063 | Erbap işçi (çaplama) | Saat | 0.3
| 10.100.1001 | Taşçı ustası | Saat | 6
| 10.100.1062 | Düz işçi | Saat | 1
| 10.100.1062 | Düz işçi | Saat | 0.5
%25 Müteahhit Genel Giderleri ve Kârı
| Analiz No | Analizin Adı |  | Birimi
| TKDK-0146 (Özel) | Doğal kaya yüzeylerin dişli el tarağı ile raspalanması |  | m2
Tarifi:
| Ölçü: | Düzeltilen yüzey üzerinden m2 cinsinden hesaplanır.
| Poz No | Cinsi | Birimi | Miktarı
Malzeme
İşçilik
| 01.V04 | Mütehassıs Usta | Saat | 1.25
%25 Müteahhit Genel Giderleri ve Kârı
| Analiz No | Analizin Adı |  | Birimi
| TKDK-0147 (Özel) | Fırınlanmış ve Emprenye Edilmiş Kütükten Yığma Ahşap Duvar Yapılması |  | m3
Tarifi:
Proje ve şartnamesindeki esaaslar dahilinde fırınlanmış ve emprenye edilmiş kütükten duvar yapılması için gerekli her türlü işçilik, malzeme ve zayiat, makine, alât ve edevat giderleri ile yükleme, taşıma, boşaltma giderleri müteahhit kârı ve genel giderler karşılığı dahil kütükten yığma ahşap duvar yapılması beher metreküp fiyatı.
| Ölçü: | Tasdikli projesindeki boyutlara göre yapı duvarında kullanılan kütük miktarı metreküp cinsinden hesaplanır.
| Poz No | Cinsi | Birimi | Miktarı
Malzeme
| 10.130.4501 | Çam Kereste ( İşbaşı 1.sınıf) (Rutubeti 15 derece altı) | m3 | 1.05
| 10.420.1702 | Emprenye maddeleri ACQ tipi suda çözünen (TS EN 599-1+A1, TS EN 599-2) | Kg | 1
| 10.420.1301 | Kemik tutkal (sıcak,ts 91) | Kg | 15
| 10.420.1053 | Bulon (Galvanizli) | Kg | 20
| 10.420.1011 | Ağaç vidası (Büyük 144 Ad.) (TS 431) | Kt | 1
Delik Açma
| 19.100.1110 | Matkabın 1 saatlik ücreti | Sa | 2
| 19.100.1091 | Ahşap doğrama imalat atelyesinin 1 saatlik ücreti | Sa | 3
Şantiye İçi Taşıma
| 19.100.1102 | VİNÇ'İN 1 SAATLİK ÜCRETİ (130 HP) | Sa | 0.5
| 19.100.1112 | Forklift'in 1 saatlik ücreti | Sa | 1.5
İşçilik
| 10.100.1017 | Dülger ustası | Sa | 20
| 10.100.1009 | Marangoz ustası | Sa | 25
| 10.100.1041 | Marangoz usta yardımcısı | Sa | 25
| 01.V04 | Mütehassıs Usta | Sa | 20
| 01.V05/3 | Mütehassıs Ahşap İşleri Usta Yardımcısı | Sa | 20
| 10.100.1062 | Düz işçi (inşaat işçisi) | Sa | 20
Şantiye İçi Taşıma
| 10.100.1062 | Düz işçi | Saat | 25
%25 Müteahhit Genel Giderleri ve Kârı
| Analiz No | Analizin Adı |  | Birimi
| TKDK- 0149 (Özel) | 4-8 Cm Kalınlığında Serbest Ebatlarda Kayrak Taşı ile Harçlı ve Derzli Zemin Döşemesi Yapılması |  | m2
Tarifi:
Kontrolün direktifine uygun olarak veya idarece verilecek detay resmine göre, zemin üzerine, ocaktan tabaka tabaka çıkarılan ve yüzü, teşekkülünde düz olan değişik şekilli kayrak taşı ile derzli döşeme yapılması, 4-8 cm arasında değişik kalınlıkta olabilecek taşların mevcut kalınlıklarına göre üst yüzeyin düz olacak şekilde ve kenarlarının tabiî teşekkülü düzeltilmeden 400 doz çimento harcı ile döşenmesi, altlarında boşluk kalması için 400 doz çimento şerbeti ile derzlerinin üst yüzey seviyesinde doldurulması, her türlü malzeme ve işçilik dahil, beher m2 bedeli:
| Ölçü: | Döşeme yapılan bitmiş yüzeyin alanı m2 cinsinden ölçülür.
| Poz No | Cinsi | Birimi | Miktarı
Malzeme:
| Rayiç | 4-8cm Arası Kalınlıkta Kayrak Taşı Bedeli | m2 | 1.05
| 19.100.2409 | 400 Doz Çimento Harcı Yapılması | m3 | 0.05
| 10.130.9991 | Su | m3 | 0.01
İşçilik:
| 10.100.1005 | Mermer Kaplama Ustası | SA | 1.5
| 10.100.1062 | Düz İşçi | SA | 1.5
%25 Müteahhit Genel Giderleri ve Kârı
Notlar:
| Analiz No | Analizin Adı |  | Birimi
| TKDK- 0150 (Özel) | 4 cm poliüretan dolgulu (üst 0.50 mm düz, alt 0.40 mm düz) fabrikasyon rulo boyama sistemi ile boyanmış galvaniz levhalar ile ısı yalıtımlı kapı yapılması |  | m2
Tarifi:
4 cm poliüretan yalıtımlı (üstü ve altı boyalı galvanizli sac) duvar panelinin, proje, şartname ve detayında belirtildiği şekilde etrafının profil demir ve sac ile kaplanarak kapı yapılması
| Ölçü: | Uygulanan panelin alanı ölçülür.
| Poz No | Cinsi | Birimi | Miktarı
Malzeme:
| 10.330.2626 | 0,50 + 0,40 + (40mm dolgulu) Poliüretan (PUR) yalıtımlı gizli vidalı sandviç cephe paneli (TS EN 14509) (Zaiyat dahil) | m2 | 1.05
İşçilik:
| 10.100.1032 | Alüminyum ustası | Sa | 0.08
| 10.100.1064 | Çırak | Sa | 0.05
| 10.100.1062 | Düz İşçi | Sa | 0.03
%25 Müteahhit Genel Giderleri ve Kârı
Notlar: Panellerin dışında kalan tüm doğrama kendi pozundan ödenir.
| Analiz No | Analizin Adı |  | Birimi
| TKDK- 0151 (Özel) | 5 cm poliüretan dolgulu (üst 0.50 mm düz, alt 0.40 mm düz) fabrikasyon rulo boyama sistemi ile boyanmış galvaniz levhalar ile ısı yalıtımlı kapı yapılması |  | m2
Tarifi:
5 cm poliüretan yalıtımlı (üstü ve altı boyalı galvanizli sac) duvar panelinin, proje, şartname ve detayında belirtildiği şekilde etrafının profil demir ve sac ile kaplanarak kapı yapılması
| Ölçü: | Uygulanan panelin alanı ölçülür.
| Poz No | Cinsi | Birimi | Miktarı
Malzeme:
| 10.330.2627 | 0,50 + 0,40 + (50mm dolgulu) Poliüretan (PUR) yalıtımlı gizli vidalı sandviç cephe paneli (TS EN 14509) (Zaiyat dahil) | m2 | 1.05
İşçilik:
| 10.100.1032 | Alüminyum ustası | Sa | 0.08
| 10.100.1064 | Çırak | Sa | 0.05
| 10.100.1062 | Düz İşçi | Sa | 0.03
%25 Müteahhit Genel Giderleri ve Kârı
Notlar: Panellerin dışında kalan tüm doğrama kendi pozundan ödenir.
| Analiz No | Analizin Adı |  | Birimi
| TKDK- 0152 (Özel) | (20 x 120 cm) veya (30 x 120 cm) anma ebatlarında, her türlü desen ve yüzey özelliğinde, ı.kalite, renkli, sırlı porselen karo ile 3 mm derz aralıklı döşeme, duvar ve cephe kaplaması yapılması (karo yapıştırıcısı ile) |  | m2
Tarifi:
Onaylanmış detay projesine uygun düzgün yüzeyin, yapışmayı engelleyici kir, toz, çapak ve benzeri kalıntılardan arındırılması ve nemlendirilmesi, yüzey üzerine çimento esaslı, yüksek performanslı, kayma özelliği azaltılmış, açık bekletme süresi uzatılmış karo yapıştırıcının sürülmesi ve özel tarak ile yivlendirilmesi, (20 x 120 cm) veya (30 x 120 cm) anma ebatlarında her türlü desen ve yüzey özelliğine sahip, I.kalite, renkli, sırlı porselen karonun, mastar ve tesviyesine uygun olarak, 3 mm derz aralıkları bırakılarak döşenmesi, derzlerin istenilen renkte çimento esaslı, yüksek performanslı, yüksek aşınma dayanımlı, su emilimi azaltılmış derz dolgu malzemesi ile doldurulması, kaplama yapılan yüzeyin temizlenmesi, her türlü malzeme ve zaiyatı, işçilik araç ve gereç giderleri, iş yerinde yükleme, yatay ve düşey taşıma, boşaltma, müteahhit genel giderleri ve karı dahil 1 m² fiyatı:
| Ölçü: | Kaplama yapılan yüzeyler projesi üzerindeki ölçülere göre hesaplanır.
| Poz No | Cinsi | Birimi | Miktarı
Malzeme:
| 10.240.3562 | Her türlü desen ve yüzey özelliğinde, renkli, sırlı porselen karo (20 x 120 cm - 30 x 120 cm anma ebatlarında) (rektifiyeli) | m2 | 1.06
| 10.300.2203 | Çimento esaslı, yüksek performanslı, kayma özelliği azaltılmış, açık bekletme süresi uzatılmış karo yapıştırıcı (ts en 12004 - c2te) | Kg | 4
| 10.300.2232 | Çimento esaslı, yüksek performanslı, yüksek aşınma dayanımlı, su emilimi azaltılmış derz dolgusu (ts en 13888 - cg2aw) | Kg | 0.4
| 10.130.9991 | Su | m3 | 0.002
İşçilik:
| 10.100.1004 | Seramik Kaplama Ustası | sa | 0.7
| 10.100.1062 | Düz işçi (inşaat işçisi) | sa | 0.5
%25 Müteahhit Genel Giderleri ve Kârı
Notlar:
| Analiz No | Analizin Adı |  | Birimi
| TKDK- 0153 (Özel) | (60 x 90 cm) veya (60 x 120 cm) anma ebatlarında, her türlü desen ve yüzey özelliğinde, ı.kalite, renkli, sırlı porselen karo ile 3 mm derz aralıklı döşeme, duvar ve cephe kaplaması yapılması (karo yapıştırıcısı ile) |  | m2
Tarifi:
Onaylanmış detay projesine uygun düzgün yüzeyin, yapışmayı engelleyici kir, toz, çapak ve benzeri kalıntılardan arındırılması ve nemlendirilmesi, yüzey üzerine çimento esaslı, yüksek performanslı, kayma özelliği azaltılmış, açık bekletme süresi uzatılmış karo yapıştırıcının sürülmesi ve özel tarak ile yivlendirilmesi, (60 x 90 cm) veya (60 x 120 cm) anma ebatlarında her türlü desen ve yüzey özelliğine sahip, I.kalite, renkli, sırlı porselen karonun, mastar ve tesviyesine uygun olarak, 3 mm derz aralıkları bırakılarak döşenmesi, derzlerin istenilen renkte çimento esaslı, yüksek performanslı, yüksek aşınma dayanımlı, su emilimi azaltılmış derz dolgu malzemesi ile doldurulması, kaplama yapılan yüzeyin temizlenmesi, her türlü malzeme ve zaiyatı, işçilik araç ve gereç giderleri, iş yerinde yükleme, yatay ve düşey taşıma, boşaltma, müteahhit genel giderleri ve karı dahil 1 m² fiyatı:
| Ölçü: | Kaplama yapılan yüzeyler projesi üzerindeki ölçülere göre hesaplanır.
| Poz No | Cinsi | Birimi | Miktarı
Malzeme:
| 10.240.3564 | Her türlü desen ve yüzey özelliğinde, renkli, sırlı porselen karo (60 x 90 cm - 60 x 120 cm anma ebatlarında) (rektifiyeli) | m2 | 1.06
| 10.300.2203 | Çimento esaslı, yüksek performanslı, kayma özelliği azaltılmış, açık bekletme süresi uzatılmış karo yapıştırıcı (ts en 12004 - c2te) | Kg | 4
| 10.300.2232 | Çimento esaslı, yüksek performanslı, yüksek aşınma dayanımlı, su emilimi azaltılmış derz dolgusu (ts en 13888 - cg2aw) | Kg | 0.4
| 10.130.9991 | Su | m3 | 0.002
İşçilik:
| 10.100.1004 | Seramik Kaplama Ustası | sa | 0.7
| 10.100.1062 | Düz işçi (inşaat işçisi) | sa | 0.5
%25 Müteahhit Genel Giderleri ve Kârı
Notlar:
| Analiz No | Analizin Adı |  | Birimi
| TKDK- 0154 (Özel) | (80 x 80 cm) veya (90 x 90 cm) anma ebatlarında, her türlü desen ve yüzey özelliğinde, ı.kalite, renkli, sırlı porselen karo ile 3 mm derz aralıklı döşeme, duvar ve cephe kaplaması yapılması (karo yapıştırıcısı ile) |  | m2
Tarifi:
Onaylanmış detay projesine uygun düzgün yüzeyin, yapışmayı engelleyici kir, toz, çapak ve benzeri kalıntılardan arındırılması ve nemlendirilmesi, yüzey üzerine çimento esaslı, yüksek performanslı, kayma özelliği azaltılmış, açık bekletme süresi uzatılmış karo yapıştırıcının sürülmesi ve özel tarak ile yivlendirilmesi, (80 x 80 cm) veya (90 x 90 cm) anma ebatlarında her türlü desen ve yüzey özelliğine sahip, I.kalite, renkli, sırlı porselen karonun, mastar ve tesviyesine uygun olarak, 3 mm derz aralıkları bırakılarak döşenmesi, derzlerin istenilen renkte çimento esaslı, yüksek performanslı, yüksek aşınma dayanımlı, su emilimi azaltılmış derz dolgu malzemesi ile doldurulması, kaplama yapılan yüzeyin temizlenmesi, her türlü malzeme ve zaiyatı, işçilik araç ve gereç giderleri, iş yerinde yükleme, yatay ve düşey taşıma, boşaltma, müteahhit genel giderleri ve karı dahil 1 m² fiyatı:
| Ölçü: | Kaplama yapılan yüzeyler projesi üzerindeki ölçülere göre hesaplanır.
| Poz No | Cinsi | Birimi | Miktarı
Malzeme:
| 10.240.3565 | Her türlü desen ve yüzey özelliğinde, renkli, sırlı porselen karo (80 x 80 cm) veya (90 x 90 cm) anma ebatlarında) (rektifiyeli) | m2 | 1.06
| 10.300.2203 | Çimento esaslı, yüksek performanslı, kayma özelliği azaltılmış, açık bekletme süresi uzatılmış karo yapıştırıcı (ts en 12004 - c2te) | Kg | 4
| 10.300.2232 | Çimento esaslı, yüksek performanslı, yüksek aşınma dayanımlı, su emilimi azaltılmış derz dolgusu (ts en 13888 - cg2aw) | Kg | 0.4
| 10.130.9991 | Su | m3 | 0.002
İşçilik:
| 10.100.1004 | Seramik Kaplama Ustası | sa | 0.7
| 10.100.1062 | Düz işçi (inşaat işçisi) | sa | 0.5
%25 Müteahhit Genel Giderleri ve Kârı
Notlar:
| Analiz No | Analizin Adı |  | Birimi
| TKDK- 0155 (Özel) | Andezit Levha İle Merdiven Basamağı Kaplaması Yapılması (B:6 cm, R:4 cm) |  | m
Tarifi:
Mevcut beton basamakların iyice temizlenip ıslatıldıktan sonra, 400 kg. çimento dozlu harçla, döşeme ve duvar kaplaması teknik şartnamesine uygun olarak, andezit levhaların hazırlanması, basamak uçlarının pahlanması, kaplanması, her türlü malzeme ve zayiatı, işyerinde yükleme, yatay ve düşey taşıma, boşaltma, işçilik, müteahhit karı ve genel giderler dahil, andezit plaklarla 1 m. fiyatı:
| Ölçü: | Süpürgelikten basamak ucuna kadar, basamak dış kenarı boyları projesi üzerinden ölçülerek hesaplanır. Süpürgelik ve limonluk kaplamaları bu ölçüye dahil değildir. Basamak adetince ödenir.
| Poz No | Cinsi | Birimi | Miktarı
Malzeme:
| 10.240.2666 | Andezit plaklar (ts 10835) 4cm kalınlığında 15cm x serbest boy | m2 | 0.15
| 10.240.2708 | Andezit plaklar(ts 10835) 6cm kalınlığında 30cm x serbest boy | m2 | 0.38
| 19.100.2409 | 400 kg çimento dozlu harç yapılması | m2 | 0.013
| 10.130.9991 | Su | m3 | 0.01
İşçilik:
| 10.100.1005 | Mermer kaplama ustası | SA | 1.5
| 10.100.1062 | Düz işçi (inşaat işçisi) | SA | 1.5
%25 Müteahhit Genel Giderleri ve Kârı
Notlar:
| Analiz No | Analizin Adı |  | Birimi
| TKDK- 0156 (Özel) | Bazalt Levha ile Merdiven Basamağı Kaplaması Yapılması (B:6 cm, R:4 cm) |  | m
Tarifi:
Mevcut beton basamakların iyice temizlenip ıslatıldıktan sonra, 400 kg. çimento dozlu harçla, döşeme ve duvar kaplaması teknik şartnamesine uygun olarak, bazalt levhaların hazırlanması, basamak uçlarının pahlanması, kaplanması, her türlü malzeme ve zayiatı, işyerinde yükleme, yatay ve düşey taşıma, boşaltma, işçilik, müteahhit karı ve genel giderler dahil, andezit plaklarla 1 mt fiyatı.
| Ölçü: | Süpürgelikten basamak ucuna kadar, basamak dış kenarı boyları projesi üzerinden ölçülerek hesaplanır.Süpürgelik ve limonluk kaplamaları bu ölçüye dahil değildir. Basamak adetince ödenir.
| Poz No | Cinsi | Birimi | Miktarı
Malzeme:
| 10.240.2920 | Bazalt taşı plakalar 4x40x40 cm | m2 | 0.15
| 10.240.2927 | Bazalt taşı plakalar 6x30xserbest boy | m2 | 0.38
| 19.100.2409 | 400 kg çimento dozlu harç yapılması | m2 | 0.013
| 10.130.9991 | Su | m3 | 0.01
İşçilik:
| 10.100.1005 | Mermer kaplama ustası | SA | 1.5
| 10.100.1062 | Düz işçi (inşaat işçisi) | SA | 1.5
%25 Müteahhit Genel Giderleri ve Kârı
Notlar:
| Analiz No | Analizin Adı |  | Birimi
| TKDK- 0157 (Özel) | 250 Doz Çimento Takviyeli Kireç Harçla Moloz Taş Duvar Yapılması |  | m3
Tarifi:
Mevcut moloz veya yeni ocak taşı ile 250 kg. çimento takviyeli kireç harçlı moloz ve taş duvar yapılması işçiliği, moloz taşların geniş yüzlerinin yatak sathı olarak kullanılması, derz ve taş aralarında fazlaca harç yerine moloz taş parçaları konulması, şakuli derzlerin alttaki taşın ortasına gelecek şekilde şaşırtılması, derz kalınlığının en fazla 4 cm. olması, yonu taşı veya tuğla ile bağlantı gerektiğinde sıraların bu bağlantıyla uygun seviyelerde örülmesi (moloz taş hariç) her türlü malzeme ve isçilik dahil, beher m3 bedeli:
| Ölçü: | Yapılan moloz taş duvarın varsa projesinde ve imalattan hacmi m3 cinsinden ölçülerek bedeli ödenir, 0.15 m3 ten küçük boşluklar hacimden düşülmez. Hatıl veya lento hacimleri düşülür.
| Poz No | Cinsi | Birimi | Miktarı
Malzeme:
| 19.100.2404 | 250 kg çimento dozlu harç yapılması (kargir işlerde) | m3 | 0.3
| 10.130.9991 | Su | m3 | 0.01
İşçilik:
| 10.100.1013 | Duvarcı ustası | Sa | 0.75
| 10.100.1045 | Duvarcı usta yardımcısı | Sa | 1
| 10.100.1062 | Düz işçi (inşaat işçisi) | SA | 0.5
| 19.100.1027 | Kazıcı yükleyici (100 HP) (maksimum 2,5 m³) 1 saatlik ücreti | Sa | 0.1
%25 Müteahhit Genel Giderleri ve Kârı
Notlar:
| Analiz No | Analizin Adı |  | Birimi
| TKDK-0158 (Özel) | C 45/55 Hazır Beton Kullanarak Prefabrik Betonarme İmalat Yapılması ve Yerine Konulması |  | m3
Tarifi:
İdarece tasdikli projesine, ilgili standartlara ve üreticisinin özel teknik şartnamesine uygun öngerilmeli, taşıyıcı elemanlar ile taşıyıcı sistem teşkil edilmesi, elemanların yerleştirilmesi ve bu işle ilgili olarak işyerindeki yükleme, boşaltma, yatay ve düşey taşıma ile her türlü malzeme, makine, teçhizat, araç ve gereç giderleri ile müteahhit genel giderleri ve kârı dâhil, ( nakliye bedeli hariç) 1 m3 fiyatı:
| Ölçü: | İdarece tasdikli projesi üzerinden fiilen kullanılan eleman hacmi hesaplanır.
| Poz No | Cinsi | Birimi | Miktarı
| Rayiç | Öngerilmeli (önçekim-artçekim) yapı karkası C 45/55 demirli beton | m3 | 1
| KGM/16.136/K-1 | Prefabrik kirişlerin yerine konulması | Ton | 2,4
| 15.160.1003 | Ø 8- Ø 12 mm nervürlü beton çelik çubuğu, çubukların kesilmesi, bükülmesi ve yerine konulması | Ton | 0,05
| 15.160.1004 | Ø 14- Ø 28 mm nervürlü beton çelik çubuğu, çubukların kesilmesi, bükülmesi ve yerine konulması | Ton | 0,09
| 15.165.1001 | Her türlü profil demirlerin münferit veya birleşik olarak hazırlanması ve yerine tespit edilmesi | Ton | 0,01
%25 Müteahhit Genel Giderleri ve Kârı
Notlar:
| Analiz No | Analizin Adı |  | Birimi
| TKDK-0159 (Özel) | C 50/60 Hazır Beton Kullanarak Prefabrik Betonarme İmalat Yapılması ve Yerine Konulması |  | m3
Tarifi:
İdarece tasdikli projesine, ilgili standartlara ve üreticisinin özel teknik şartnamesine uygun öngerilmeli, taşıyıcı elemanlar ile taşıyıcı sistem teşkil edilmesi, elemanların yerleştirilmesi ve bu işle ilgili olarak işyerindeki yükleme, boşaltma, yatay ve düşey taşıma ile her türlü malzeme, makine, teçhizat, araç ve gereç giderleri ile müteahhit genel giderleri ve kârı dâhil, ( nakliye bedeli hariç) 1 m3 fiyatı:
| Ölçü: | İdarece tasdikli projesi üzerinden fiilen kullanılan eleman hacmi hesaplanır.
| Poz No | Cinsi | Birimi | Miktarı
| Rayiç | Öngerilmeli (önçekim-artçekim) yapı karkası C 50/60 demirli beton | m3 | 1
| KGM/16.136/K-1 | Prefabrik kirişlerin yerine konulması | Ton | 2,4
| 15.160.1003 | Ø 8- Ø 12 mm nervürlü beton çelik çubuğu, çubukların kesilmesi, bükülmesi ve yerine konulması | Ton | 0,05
| 15.160.1004 | Ø 14- Ø 28 mm nervürlü beton çelik çubuğu, çubukların kesilmesi, bükülmesi ve yerine konulması | Ton | 0,09
| 15.165.1001 | Her türlü profil demirlerin münferit veya birleşik olarak hazırlanması ve yerine tespit edilmesi | Ton | 0,01
%25 Müteahhit Genel Giderleri ve Kârı
Notlar:
| Analiz No | Analizin Adı |  | Birimi
| TKDK- 0160 (Özel) | 3 cm kalınlığında limra taşı ile cephe kaplaması yapılması (3 cm x 30-40-50cm x serbest boy) |  | m2
Tarifi:
(3 cm x 30-40-50cm x serbest boy) ebadında Limra Taş kullanılarak projesine uygun olarak cephe kaplaması yapılması, lüzumunda sulanması, inşaat, yerindeki yükleme, yatay ve düşey taşıma, boşaltma, her türlü malzeme ve zayiatı, işçilik, araç ve gereç giderleri, yüklenici genel giderleri ve kârı dâhil, taş duvar yapılmasının 1 m² fiyatı:
| Ölçü: | Kaplama yapılan yüzeyler projesi üzerinden hesaplanır.
| Poz No | Cinsi | Birimi | Miktarı
Malzeme:
| Rayiç | (3 cm x 30-40-50cm x serbest boy) Limra Taşı | m2 | 1.05
| 19.100.2409 | Çimento esaslı, yüksek performanslı, kayma özelliği azaltılmış, açık bekletme süresi uzatılmış karo yapıştırıcı (ts en 12004 - c2te) | Kg | 1.05
| 10.130.9991 | Su | m3 | 0.01
İşçilik:
| 10.100.1005 | Mermer kaplama ustası | SA | 2
| 10.100.1062 | Düz işçi (inşaat işçisi) | SA | 2
| 10.100.1062 | Düz işçi (inşaat işçisi) | SA | 0.5
%25 Müteahhit Genel Giderleri ve Kârı
Notlar: